## 工程量清单与计价表
工程量清单（控制价）
工程名称：1#综合楼_土建单位工程 | [5 empty] | 第1页 共19页
序号 | 项目编码 | 项目名称 | 项目特征描述 | 计量 单位 | 金额(元) |  |  | 备注
[5 empty] | 数量 | 单价 | 合价
一 | 门窗工程
1 | 010802004001 | 防盗门 | 1.钢质门M1521门 1500*2100mm | m2 | 3.15 | 719.505 | 2266.443 |  | 647.5545 | 2039.7987
2 | 010802004002 | 防盗门 | 1.M0821钢质门 800*2100mm | m2 | 3.36 | 719.505 | 2417.535 |  | 647.5545 | 2175.7815
3 | 010802004003 | 防盗门 | 1.M0921钢质门 800*2100mm | m2 | 15.12 | 719.505 | 10878.912 |  | 647.5545 | 9791.0208
|  | 小 计 |  |  |  |  | 15562.89 |  | #VALUE! | 14006.601
二 | 屋面及防水工程 | [7 empty] | 0 | 0
1 | 010902001001 | 屋面卷材防水 | 1.细石混凝土 (40mm厚) 2.改性沥青卷材 (热熔法 2层 平面) 3.水泥砂浆找平层（20mm厚 ） (在混凝土或硬基层面上 ) | m2 | 55.44 | 158.418 | 8782.695 |  | 142.5762 | 7904.4255
|  | 小 计 |  |  |  |  | 8782.695 |  | #VALUE! | 7904.4255
三 | 楼地面装饰工程 | [7 empty] | 0 | 0
1 | 011102001001 | 石材楼地面 | 1.20mm厚花岗岩面层地面 圈边 2.30厚1;3干硬性水泥砂 浆结合成层 | m2 | 7.88 | 259.929 | 2048.238 |  | 233.9361 | 1843.4142
2 | 011102003001 | 块料楼地面 | 1.800*800玻化砖地面 2.25厚1;3干硬性水泥砂 浆结合成层 | m2 | 93.1 | 175.68 | 16355.808 |  | 158.112 | 14720.2272
3 | 01BC001002 | 全屋清洗保洁 | 1.全屋清洗保洁（建筑面 积约1520m2) | m2 | 1520 | 9 | 13680 |  | 8.1 | 12312
|  | 小 计 |  |  |  |  | 32084.046 |  | #VALUE! | 28875.6414
四 | 墙、柱面装饰与隔断、幕墙工程 | [7 empty] | 0 | 0
工程量清单（控制价） | [8 empty] | 0 | 0
工程名称：1#综合楼_土建单位工程 | [5 empty] | 第2页 共19页 |  |  | #VALUE! | 0
序号 | 项目编码 | 项目名称 | 项目特征描述 | 计量 单位 | 金额(元) |  |  | 备注 | 0 | 0
[5 empty] | 数量 | 单价 | 合价 |  | #VALUE! | #VALUE!
1 | 011205001001 | 石材柱面 | 1.金碧辉煌花岗岩面层柱 面 2.镀锌钢骨架 3.背栓式干挂石材 | m2 | 31.75 | 593.127 | 18831.78 |  | 533.8143 | 16948.602
2 | 011207001001 | 墙面装饰板 | 1.40mm宽8mm厚护墙板墙 面 (胶合板基层上) 2.胶合板基层 | m2 | 41.17 | 199.872 | 8228.727 |  | 179.8848 | 7405.8543
3 | 011204003001 | 块料墙面 | 1.400*800mm瓷砖内墙面 | m2 | 77.74 | 173.817 | 13512.537 |  | 156.4353 | 12161.2833
4 | 011210005001 | 成品隔断 | 1.15mm厚一代抗倍特防潮 板隔断 | m2 | 43 | 403.362 | 17344.566 |  | 363.0258 | 15610.1094
5 | 011210003001 | 玻璃隔断 | 1.更换中空LOW-E钢化玻 璃 2.6+9A+6中空LOW-E钢化 玻璃 | m2 | 1.89 | 311.742 | 589.194 |  | 280.5678 | 530.2746
|  | 小 计 |  |  |  |  | 58506.804 |  | #VALUE! | 52656.1236
五 | 天棚工程 | [7 empty] | 0 | 0
1 | 011302002001 | 格栅吊顶 | 1.15*15mm铝方通吊顶 | m2 | 24.4 | 94.815 | 2313.486 |  | 85.3335 | 2082.1374
2 | 011302002002 | 格栅吊顶 | 1.维修15*15mm铝格栅天 棚 | m2 | 11 | 76.284 | 839.124 |  | 68.6556 | 755.2116
3 | 011302001001 | 天棚吊顶 | 卫生间铝扣板吊顶 1.装配式U型轻钢（不上 人型） (面层规格(300mm× 300mm) 平面) 2.方形铝扣板（300mm× 300mm） 3.铝扣板收边线 | m2 | 77.66 | 203.301 | 15788.358 |  | 182.9709 | 14209.5222
|  | 小 计 |  |  |  |  | 18940.968 |  | #VALUE! | 17046.8712
六 | 油漆、涂料、裱糊工程 | [7 empty] | 0 | 0
1 | 011406001001 | 抹灰面油漆涂料 | 1.乳胶漆 (室内 墙面 二遍 ) | m2 | 1492.27 | 29.403 | 43877.214 |  | 26.4627 | 39489.4926
工程量清单（控制价） | [8 empty] | 0 | 0
工程名称：1#综合楼_土建单位工程 | [5 empty] | 第3页 共19页 |  |  | #VALUE! | 0
序号 | 项目编码 | 项目名称 | 项目特征描述 | 计量 单位 | 金额(元) |  |  | 备注 | 0 | 0
[5 empty] | 数量 | 单价 | 合价 |  | #VALUE! | #VALUE!
2 | 011406001002 | 抹灰面油漆涂料 | 1.乳胶漆 (室外 墙面 二 遍) | m2 | 122.07 | 38.484 | 4697.739 |  | 34.6356 | 4227.9651
3 | 011406001003 | 抹灰面油漆涂料 | 1.乳胶漆 (室内 天棚面 二 遍) | m2 | 1456.87 | 33.462 | 48749.787 |  | 30.1158 | 43874.8083
|  | 小 计 |  |  |  |  | 97324.74 |  | #VALUE! | 87592.266
七 | 拆除工程 | [7 empty] | 0 | 0
1 | 01BCOO1001 | 四周散水沟及周 边杂草垃圾清理 | 1.四周散水沟及周边杂草 垃圾清理 2.垃圾挖掘机装车 3.载重10t以内自卸汽车 ，运距5km | m2 | 285 | 15.003 | 4275.855 |  | 13.5027 | 3848.2695
2 | 011610001001 | 门窗拆除 | 1.拆除玻璃地弹门（ MLM3630) 2.拆除玻璃隔断 (BLM3530) | m2 | 23.19 | 26.487 | 614.232 |  | 23.8383 | 552.8088
3 | 011606003001 | 天棚面龙骨及饰 面拆除 | 1.拆除石膏板吊顶 | m2 | 44.04 | 6.615 | 291.321 |  | 5.9535 | 262.1889
4 | 011605001001 | 平面块料拆除 | 1.拆除块料面层（含结合层 ） | m2 | 93.1 | 9.999 | 930.906 |  | 8.9991 | 837.8154
5 | 011605002001 | 立面块料拆除 | 1.拆除护墙板（含软包、木 墙裙） ( 带龙骨) | m2 | 86.54 | 10.152 | 878.553 |  | 9.1368 | 790.6977
6 | 01BCOO1002 | 拆除大水晶吊灯 | 1.拆除大水晶吊灯并外运 2.垃圾挖掘机装车 3.载重10t以内自卸汽车 ，运距5km | 个 | 1 | 680.985 | 680.985 |  | 612.8865 | 612.8865
7 | 011608001001 | 铲除油漆涂料面 | 1.拆除墙面乳胶漆 | m2 | 1614.34 | 4.671 | 7540.578 |  | 4.2039 | 6786.5202
8 | 011608001002 | 铲除油漆涂料面 | 1.拆除天棚面乳胶漆 | m2 | 1456.87 | 4.671 | 6805.044 |  | 4.2039 | 6124.5396
9 | 011614002001 | 柜体拆除 | 1.拆除柜体 | m2 | 35.84 | 21.69 | 777.366 |  | 19.521 | 699.6294
10 | 011606003002 | 天棚面龙骨及饰 面拆除 | 1.拆除铝方通 | m2 | 24.4 | 7.308 | 178.317 |  | 6.5772 | 160.4853
11 | 011610001002 | 门窗拆除 | 1.拆除百叶 | m2 | 73.17 | 3.159 | 231.147 |  | 2.8431 | 208.0323
工程量清单（控制价） | [8 empty] | 0 | 0
工程名称：1#综合楼_土建单位工程 | [5 empty] | 第4页 共19页 |  |  | #VALUE! | 0
序号 | 项目编码 | 项目名称 | 项目特征描述 | 计量 单位 | 金额(元) |  |  | 备注 | 0 | 0
[5 empty] | 数量 | 单价 | 合价 |  | #VALUE! | #VALUE!
12 | 011610001003 | 门窗拆除 | 1.拆除整樘门窗 2.单樘面积2.5m2以内 | 樘 | 17 | 24.93 | 423.81 |  | 22.437 | 381.429
13 | 011610001004 | 门窗拆除 | 1.拆除整樘门窗 2.面积大于2.5m2小于4m2 | 樘 | 1 | 32.4 | 32.4 |  | 29.16 | 29.16
14 | 011606003003 | 天棚面龙骨及饰 面拆除 | 1.拆除卫生间铝扣板吊顶 | m2 | 77.66 | 7.308 | 567.54 |  | 6.5772 | 510.786
15 | 011605002002 | 立面块料拆除 | 1.拆除墙面块料层（含结合 层） | m2 | 77.74 | 32.904 | 2557.953 |  | 29.6136 | 2302.1577
16 | 011608003001 | 铲除裱糊面 | 1.铲除裱糊面 | m2 | 433 | 2.988 | 1293.804 |  | 2.6892 | 1164.4236
17 | 01BC001001 | 拆除会议室桌 5m长并外运 | 1.拆除会议室桌5m长并外 运 2.垃圾挖掘机装车 3.载重10t以内自卸汽车 ，运距5km | 个 | 2 | 245.457 | 490.914 |  | 220.9113 | 441.8226
18 | 011609002001 | 隔断隔墙拆除 | 1.拆除卫生间隔断 | m2 | 43 | 6.786 | 291.798 |  | 6.1074 | 262.6182
19 | 011605001002 | 平面块料拆除 | 1.拆除石材面层（含结合层 ） | m2 | 7.88 | 11.79 | 92.907 |  | 10.611 | 83.6163
20 | 011605002003 | 立面块料拆除 | 1.拆除干挂石（块）材（不 含龙骨） 2.拆除干挂石材骨架 | m2 | 31.75 | 23.976 | 761.238 |  | 21.5784 | 685.1142
21 | 011614008001 | 块料、石材台池 槽拆除 | 1.拆除块料（石材）台池槽 | m | 3.6 | 52.056 | 187.398 |  | 46.8504 | 168.6582
22 | 010103002001 | 余方弃置 | 1.废弃料品种:建筑垃圾 2.运距:自行考虑 | m3 | 197.12 | 27.189 | 5359.5 |  | 24.4701 | 4823.55
|  | 小 计 |  |  |  |  | 35263.566 |  | #VALUE! | 31737.2094
八 | 其他装饰工程 | [7 empty] | 0 | 0
1 | 011505010001 | 镜面玻璃 | 1.盥洗室台镜 (带框 >1.0m2) | m2 | 3.52 | 247.959 | 872.82 |  | 223.1631 | 785.538
2 | 011505001001 | 洗漱台 | 1.大理石洗漱台 (>1m2) | m2 | 2.16 | 470.358 | 1015.974 |  | 423.3222 | 914.3766
|  | 小 计 |  |  |  |  | 1888.794 |  | #VALUE! | 1699.9146
工程量清单（控制价） | [8 empty] | 0 | 0
工程名称：1#综合楼_土建单位工程 | [5 empty] | 第5页 共19页 |  |  | #VALUE! | 0
序号 | 项目编码 | 项目名称 | 项目特征描述 | 计量 单位 | 金额(元) |  |  | 备注 | 0 | 0
[5 empty] | 数量 | 单价 | 合价 |  | #VALUE! | #VALUE!
九 | 措施项目 | [7 empty] | 0 | 0
|  | 合 计 |  |  |  |  | 268354.503 |  | #VALUE! | 241519.0527
工程量清单（控制价） | [8 empty] | 0 | 0
工程名称：1#综合楼_安装单位工程 | [5 empty] | 第6页 共19页 |  |  | #VALUE! | 0
序号 | 项目编码 | 项目名称 | 项目特征描述 | 计量 单位 | 金额(元) |  |  | 备注 | 0 | 0
[5 empty] | 数量 | 单价 | 合价 |  | #VALUE! | #VALUE!
[9 empty] | #VALUE! | #VALUE!
一 | 强电工程 | [7 empty] | 0 | 0
1 | 030412004004 | 装饰灯 | 1.名称：大厅灯 2.型号、规格：光源E 2T*8个+28W、8头图形φ 940mm，高88mm | 套 | 1 | 3539.439 | 3539.439 |  | 3185.4951 | 3185.4951
2 | 030412004006 | 装饰灯 | 1.名称：1.2m*0.3平板灯 2.规格：厚0.06 3.瓦数：144W | 套 | 16 | 262.098 | 4193.568 |  | 235.8882 | 3774.2112
3 | 030412004007 | 装饰灯 | 1.名称：300*300平板灯 2.规格：38W | 套 | 10 | 176.877 | 1768.77 |  | 159.1893 | 1591.893
4 | 030412004009 | 装饰灯 | 1.名称：筒灯 2.规格：4寸 | 套 | 194 | 76.716 | 14882.904 |  | 69.0444 | 13394.6136
5 | 030412004013 | 装饰灯 | 1.名称：1.2*0.1平板灯 2.规格：60W白光 | 套 | 84 | 361.377 | 30355.668 |  | 325.2393 | 27320.1012
6 | 030404034001 | 照明开关 | 1.公牛 双开双控开关 | 个 | 13 | 24.444 | 317.772 |  | 21.9996 | 285.9948
7 | 030413002007 | 凿(压)槽 | 1.剔堵槽、沟 砖结构 宽 mm*深mm (70*70) | m | 750 | 22.743 | 17057.25 |  | 20.4687 | 15351.525
8 | 030411001003 | 配管 | 1.套接紧定式镀锌钢导管 （JDG）敷设 砖、混凝土结 构明配 JDG20 | m | 1800 | 16.308 | 29354.4 |  | 14.6772 | 26418.96
9 | 030413001003 | 铁构件 | 1.金属构件制作与安装 一 般铁构件制作 0.223t 2.金属构件制作与安装 一 般铁构件安装 0.223t | kg | 223.2 | 16.74 | 3736.368 |  | 15.066 | 3362.7312
10 | 030411004003 | 配线 | 1.管内穿线 BYJ-2.5 | m | 5400 | 3.627 | 19585.8 |  | 3.2643 | 17627.22
11 | 030404036001 | 其他电器 | 1.名称：暖风照明一体 2.型号：300*600 | 套 | 6 | 424.413 | 2546.478 |  | 381.9717 | 2291.8302
12 | 030404036005 | 其他电器 | 1.名称：排气扇40W 2.规格：300*300 | 台 | 6 | 320.526 | 1923.156 |  | 288.4734 | 1730.8404
13 | 030411006003 | 接线盒 | 1.接线盒安装 明装普通接 线盒 | 个 | 483 | 10.008 | 4833.864 |  | 9.0072 | 4350.4776
工程量清单（控制价） | [8 empty] | 0 | 0
工程名称：1#综合楼_安装单位工程 | [5 empty] | 第7页 共19页 |  |  | #VALUE! | 0
序号 | 项目编码 | 项目名称 | 项目特征描述 | 计量 单位 | 金额(元) |  |  | 备注 | 0 | 0
[5 empty] | 数量 | 单价 | 合价 |  | #VALUE! | #VALUE!
|  | 小 计 |  |  |  |  | 134095.437 |  | #VALUE! | 120685.8933
二 | 给排水工程 | [7 empty] | 0 | 0
1 | 031004007003 | 小便器 | 1.水箱 | 组 | 6 | 61.2 | 367.2 |  | 55.08 | 330.48
2 | 031004006003 | 大便器 | 1.蹲式大便器安装 瓷低水 箱 | 组 | 16 | 679.941 | 10879.056 |  | 611.9469 | 9791.1504
3 | 031004003005 | 洗脸盆 | 1.洗脸盆 台上盆 | 组 | 4 | 903.672 | 3614.688 |  | 813.3048 | 3253.2192
4 | 031004003006 | 洗脸盆 | 1.洗脸盆 | 组 | 6 | 935.181 | 5611.086 |  | 841.6629 | 5049.9774
5 | 031006012003 | 热水器、开水炉 | 1.电热水器安装 挂式 (60L以内) | 台 | 6 | 1800.837 | 10805.022 |  | 1620.7533 | 9724.5198
6 | 031004010003 | 淋浴器 | 1.淋浴器 | 套 | 6 | 656.487 | 3938.922 |  | 590.8383 | 3545.0298
7 | 030413002008 | 凿(压)槽 | 1.剔堵槽、沟 砖结构 宽 mm*深mm (70*70) | m | 200 | 22.743 | 4548.6 |  | 20.4687 | 4093.74
8 | 031004014003 | 给、排水附(配 )件 | 1.地漏DN50 | 个 | 8 | 50.292 | 402.336 |  | 45.2628 | 362.1024
9 | 031001006003 | 卫生间给排水管 道 | 1.卫生间给排水管道 | 间 | 0 | 0 | 0 |  | 0 | 0
10 | 030413003006 | 打洞(孔) | 1.预留孔洞 混凝土楼板 (公称直径(100mm以内)) 2.堵洞 公称直径 (100mm以内) | 个 | 22 | 41.535 | 913.77 |  | 37.3815 | 822.393
11 | 030413003008 | 打洞(孔) | 1.预留孔洞 混凝土楼板 (公称直径(50mm以内)) 2.堵洞 公称直径(50mm以 内) | 个 | 24 | 24.768 | 594.432 |  | 22.2912 | 534.9888
|  | 小 计 |  |  |  |  | 41675.112 |  | #VALUE! | 37507.6008
三 | 空调工程 | [7 empty] | 0 | 0
1 | 030701003002 | 空调器 | 1.名称：壁挂式空调 1.5P 海尔 | 台 | 0 | 0 | 0 |  | 0 | 0
2 | 030903003002 | 铜管 | 1.铜管含保温 | 间 | 0 | 0 | 0 |  | 0 | 0
工程量清单（控制价） | [8 empty] | 0 | 0
工程名称：1#综合楼_安装单位工程 | [5 empty] | 第8页 共19页 |  |  | #VALUE! | 0
序号 | 项目编码 | 项目名称 | 项目特征描述 | 计量 单位 | 金额(元) |  |  | 备注 | 0 | 0
[5 empty] | 数量 | 单价 | 合价 |  | #VALUE! | #VALUE!
|  | 小 计 |  |  |  |  | 0 |  | #VALUE! | 0
|  | 合 计 |  |  |  |  | 175770.549 |  | #VALUE! | 158193.4941
工程量清单（控制价） | [8 empty] | 0 | 0
工程名称：2#宿舍楼_土建单位工程 | [5 empty] | 第9页 共19页 |  |  | #VALUE! | 0
序号 | 项目编码 | 项目名称 | 项目特征描述 | 计量 单位 | 金额(元) |  |  | 备注 | 0 | 0
[5 empty] | 数量 | 单价 | 合价 |  | #VALUE! | #VALUE!
[9 empty] | #VALUE! | #VALUE!
[9 empty] | #VALUE! | #VALUE!
一 | 门窗工程 | [7 empty] | 0 | 0
1 | 010802001001 | 金属（塑钢）门 | 卫生间 1.M0821铝合金门 800*2100mm | m2 | 67.2 | 577.602 | 38814.858 |  | 519.8418 | 34933.3722
2 | 010802004006 | 防盗门 | 1.M0921钢质门 800*2100mm | m2 | 75.6 | 736.731 | 55696.86 |  | 663.0579 | 50127.174
3 | 01BC001003 | 部分门锁坏更换 和阳台铝合金推 拉门和窗进行全 面检修 | 1.部分门锁坏更换和阳台铝 合金推拉门和窗进行全面检 修 | 项 | 1 | 6457.725 | 6457.725 |  | 5811.9525 | 5811.9525
|  | 小 计 |  |  |  |  | 100969.443 |  | #VALUE! | 90872.4987
二 | 屋面及防水工程 | [7 empty] | 0 | 0
1 | 010903002001 | 墙面涂膜防水 | 卫生间 1.聚合物水泥防水涂料 (2mm厚 立面) | m2 | 428.76 | 52.074 | 22327.245 |  | 46.8666 | 20094.5205
2 | 010904002001 | 楼(地)面涂膜防 水 | 卫生间 1.聚合物水泥防水涂料 (2mm厚 平面) | m2 | 120 | 46.962 | 5635.44 |  | 42.2658 | 5071.896
|  | 小 计 |  |  |  |  | 27962.685 |  | #VALUE! | 25166.4165
三 | 楼地面装饰工程 | [7 empty] | 0 | 0
1 | 01BC001005 | 全屋清洗保洁 | 1.全屋清洗保洁（建筑面 积约2000m2) | m2 | 2000 | 9 | 18000 |  | 8.1 | 16200
2 | 011102003002 | 块料楼地面 | 卫生间 1.300*300mm防滑砖面层 2.25厚1;3干硬性水泥砂 浆结合层 | m2 | 120 | 172.989 | 20758.68 |  | 155.6901 | 18682.812
|  | 小 计 |  |  |  |  | 38758.68 |  | #VALUE! | 34882.812
四 | 墙、柱面装饰与隔断、幕墙工程 | [7 empty] | 0 | 0
工程量清单（控制价） | [8 empty] | 0 | 0
工程名称：2#宿舍楼_土建单位工程 | [5 empty] | 第10页 共19页 |  |  | #VALUE! | 0
序号 | 项目编码 | 项目名称 | 项目特征描述 | 计量 单位 | 金额(元) |  |  | 备注 | 0 | 0
[5 empty] | 数量 | 单价 | 合价 |  | #VALUE! | #VALUE!
1 | 011204003002 | 块料墙面 | 卫生间（高度按2.4m) 1.通体大理石瓷砖面层 2.5厚1:2水泥砂浆结合层 | m2 | 534.72 | 176.4 | 94324.608 |  | 158.76 | 84892.1472
2 | 010402001002 | 砌块墙 | 1.A3.5加气混凝土砌块专 用砌筑砂浆砌筑 2.厚度200mm以内 | m3 | 30.72 | 530.946 | 16310.664 |  | 477.8514 | 14679.5976
3 | 011201004002 | 立面砂浆找平层 | 1.14厚加气混凝土专用抹 灰砂浆抹灰找平 | m2 | 307.2 | 35.316 | 10849.077 |  | 31.7844 | 9764.1693
|  | 小 计 |  |  |  |  | 121484.349 |  | #VALUE! | 109335.9141
五 | 天棚工程 | [7 empty] | 0 | 0
1 | 011302001002 | 天棚吊顶 | 卫生间铝扣板吊顶 1.装配式U型轻钢（不上 人型） (面层规格(300mm× 300mm) 平面) 2.方形铝扣板（300mm× 300mm） 3.铝扣板收边线 | m2 | 3.02 | 212.391 | 641.421 |  | 191.1519 | 577.2789
|  | 小 计 |  |  |  |  | 641.421 |  | #VALUE! | 577.2789
六 | 油漆、涂料、裱糊工程 | [7 empty] | 0 | 0
1 | 011406001004 | 抹灰面油漆涂料 | 1.乳胶漆 (室内 墙面 二遍 ) | m2 | 4911.09 | 29.403 | 144400.779 |  | 26.4627 | 129960.7011
2 | 011406001005 | 抹灰面油漆涂料 | 1.乳胶漆 (室外 墙面 二 遍) | m2 | 115.61 | 38.484 | 4449.132 |  | 34.6356 | 4004.2188
3 | 011406001006 | 抹灰面油漆涂料 | 1.乳胶漆 (室内 天棚面 二 遍) | m2 | 1931.31 | 33.462 | 64625.499 |  | 30.1158 | 58162.9491
4 | 011405001001 | 金属面油漆 | 1.楼梯扶手和出入铁门油 漆 2.金属面氟碳漆 | m2 | 37.59 | 97.353 | 3659.499 |  | 87.6177 | 3293.5491
|  | 小 计 |  |  |  |  | 217134.909 |  | #VALUE! | 195421.4181
七 | 拆除工程 | [7 empty] | 0 | 0
工程量清单（控制价） | [8 empty] | 0 | 0
工程名称：2#宿舍楼_土建单位工程 | [5 empty] | 第11页 共19页 |  |  | #VALUE! | 0
序号 | 项目编码 | 项目名称 | 项目特征描述 | 计量 单位 | 金额(元) |  |  | 备注 | 0 | 0
[5 empty] | 数量 | 单价 | 合价 |  | #VALUE! | #VALUE!
1 | 01BCOO1003 | 四周散水沟及周 边杂草垃圾清理 | 1.四周散水沟及周边杂草 垃圾清理 2.垃圾挖掘机装车 3.载重10t以内自卸汽车 ，运距5km | m2 | 355 | 16.182 | 5744.61 |  | 14.5638 | 5170.149
2 | 011610001005 | 门窗拆除 | 1.拆除玻璃隔断 (破坏性 拆除) | m2 | 23.92 | 26.487 | 633.573 |  | 23.8383 | 570.2157
3 | 011608001003 | 铲除油漆涂料面 | 1.拆除墙面乳胶漆 | m2 | 4719.72 | 4.671 | 22045.815 |  | 4.2039 | 19841.2335
4 | 011608001004 | 铲除油漆涂料面 | 1.拆除天棚面乳胶漆 | m2 | 1931.31 | 4.671 | 9021.15 |  | 4.2039 | 8119.035
5 | 011610001007 | 门窗拆除 | 1.拆除整樘门窗 2.单樘面积2.5m2以内 | 樘 | 68 | 24.93 | 1695.24 |  | 22.437 | 1525.716
6 | 011609002002 | 隔断隔墙拆除 | 1.拆除一层原有餐厅内轻 质隔墙 | m2 | 119.66 | 6.786 | 812.016 |  | 6.1074 | 730.8144
7 | 011601001001 | 砖（石）砌体拆 除 | 1.拆除砌体 (标准砖) | m3 | 15.12 | 141.777 | 2143.665 |  | 127.5993 | 1929.2985
8 | 011605002004 | 立面块料拆除 | 1.卫生间墙面瓷砖拆除 | m2 | 285.84 | 32.904 | 9405.279 |  | 29.6136 | 8464.7511
9 | 011605001003 | 平面块料拆除 | 1.卫生间地面瓷砖拆除 | m2 | 120 | 9.999 | 1199.88 |  | 8.9991 | 1079.892
10 | 010103002002 | 余方弃置 | 1.废弃料品种:建筑垃圾 2.运距:自行考虑 | m3 | 372.04 | 27.189 | 10115.397 |  | 24.4701 | 9103.8573
11 | 011601001003 | 砖（石）砌体拆 除 | 1.拆除砌体 (标准砖) 2.拆除宿舍入门墙体。 | m3 | 28.16 | 141.777 | 3992.436 |  | 127.5993 | 3593.1924
|  | 小 计 |  |  |  |  | 66809.061 |  | #VALUE! | 60128.1549
八 | 措施项目 | [7 empty] | 0 | 0
|  | 合 计 |  |  |  |  | 573760.548 |  | #VALUE! | 516384.4932
工程量清单（控制价） | [8 empty] | 0 | 0
工程名称：2#宿舍楼_安装单位工程 | [5 empty] | 第12页 共19页 |  |  | #VALUE! | 0
序号 | 项目编码 | 项目名称 | 项目特征描述 | 计量 单位 | 金额(元) |  |  | 备注 | 0 | 0
[5 empty] | 数量 | 单价 | 合价 |  | #VALUE! | #VALUE!
[9 empty] | #VALUE! | #VALUE!
一 | 强电工程 | [7 empty] | 0 | 0
1 | 030412004001 | 装饰灯 | 1.名称：300*300平板灯 2.规格：38W | 套 | 82 | 176.877 | 14503.914 | -1049.60 | 159.1893 | 13053.5226
2 | 030412004002 | 装饰灯 | 1.名称：筒灯 2.规格：4寸 | 套 | 33 | 76.716 | 2531.628 |  | 69.0444 | 2278.4652
3 | 030412004003 | 装饰灯 | 1.名称：1.2*0.1平板灯 2.规格：60W白光 | 套 | 174 | 361.377 | 62879.598 |  | 325.2393 | 56591.6382
4 | 030404034002 | 照明开关 | 1.公牛 双开双控开关 | 个 | 41 | 24.444 | 1002.204 |  | 21.9996 | 901.9836
5 | 030413002001 | 凿(压)槽 | 1.剔堵槽、沟 砖结构 宽 mm*深mm (70*70) | m | 400 | 22.743 | 9097.2 |  | 20.4687 | 8187.48
6 | 030411001002 | 配管 | 1.套接紧定式镀锌钢导管（ JDG）敷设 砖、混凝土结构 明配 JDG20 | m | 1000 | 16.308 | 16308 |  | 14.6772 | 14677.2
7 | 030413001002 | 铁构件 | 1.金属构件制作与安装 一 般铁构件制作 0.223t 2.金属构件制作与安装 一 般铁构件安装 0.223t | kg | 124 | 16.758 | 2077.992 |  | 15.0822 | 1870.1928
8 | 030411004002 | 配线 | 1.管内穿线 BYJ-2.5 | m | 3000 | 3.627 | 10881 |  | 3.2643 | 9792.9
9 | 030404036002 | 其他电器 | 1.名称：暖风照明一体 2.型号：300*600 | 套 | 40 | 424.413 | 16976.52 |  | 381.9717 | 15278.868
10 | 030404036003 | 其他电器 | 1.名称：排气扇40W 2.规格：300*300 | 台 | 40 | 320.526 | 12821.04 |  | 288.4734 | 11538.936
11 | 030411006002 | 接线盒 | 1.接线盒安装 明装普通接 线盒 | 个 | 410 | 10.008 | 4103.28 |  | 9.0072 | 3692.952
12 | 030404017003 | 配电箱 | 1.配电箱 | 台 | 41 | 645.696 | 26473.536 |  | 581.1264 | 23826.1824
|  | 小 计 |  |  |  |  | 179655.912 |  | #VALUE! | 161690.3208
二 | 给排水工程 | [7 empty] | 0 | 0
1 | 031004006002 | 大便器 | 1.成品马桶 | 组 | 40 | 1145.367 | 45814.68 |  | 1030.8303 | 41233.212
工程量清单（控制价） | [8 empty] | 0 | 0
工程名称：2#宿舍楼_安装单位工程 | [5 empty] | 第13页 共19页 |  |  | #VALUE! | 0
序号 | 项目编码 | 项目名称 | 项目特征描述 | 计量 单位 | 金额(元) |  |  | 备注 | 0 | 0
[5 empty] | 数量 | 单价 | 合价 |  | #VALUE! | #VALUE!
2 | 031004003001 | 洗脸盆 | 1.洗脸盆 2.台面、柜体及骨架 3.水龙头、下水管件及其 他五金配件 4.成品台镜 | 组 | 40 | 1800 | 72000 |  | 1620 | 64800
3 | 031006012002 | 热水器、开水炉 | 1.电热水器安装 挂式 (60L以内) | 台 | 40 | 1800.837 | 72033.48 |  | 1620.7533 | 64830.132
4 | 031004010002 | 淋浴器 | 1.淋浴器 | 套 | 40 | 656.487 | 26259.48 |  | 590.8383 | 23633.532
5 | 030413002002 | 凿(压)槽 | 1.剔堵槽、沟 砖结构 宽 mm*深mm (70*70) | m | 1000 | 22.743 | 22743 |  | 20.4687 | 20468.7
6 | 031004014002 | 给、排水附(配 )件 | 1.地漏DN50 | 个 | 80 | 50.292 | 4023.36 |  | 45.2628 | 3621.024
7 | 031001006002 | 卫生间给排水管 道 | 1.卫生间给排水管道 | 间 | 0 | 0 | 0 |  | 0 | 0
8 | 030413003002 | 打洞(孔) | 1.预留孔洞 混凝土楼板 (公称直径(100mm以内)) 2.堵洞 公称直径 (100mm以内) | 个 | 41 | 41.535 | 1702.935 |  | 37.3815 | 1532.6415
9 | 030413003003 | 打洞(孔) | 1.预留孔洞 混凝土楼板 (公称直径(50mm以内)) 2.堵洞 公称直径(50mm以 内) | 个 | 160 | 24.768 | 3962.88 |  | 22.2912 | 3566.592
|  | 小 计 |  |  |  |  | 248539.815 |  | #VALUE! | 223685.8335
|  | 合 计 |  |  |  |  | 428195.727 |  | #VALUE! | 385376.1543
工程量清单（控制价） | [8 empty] | 0 | 0
工程名称：3#厂房_土建单位工程 | [5 empty] | 第14页 共19页 |  |  | #VALUE! | 0
序号 | 项目编码 | 项目名称 | 项目特征描述 | 计量 单位 | 金额(元) |  |  | 备注 | 0 | 0
[5 empty] | 数量 | 单价 | 合价 |  | #VALUE! | #VALUE!
[9 empty] | #VALUE! | #VALUE!
[9 empty] | #VALUE! | #VALUE!
一 | 门窗工程 | [7 empty] | 0 | 0
1 | 010802001002 | 金属（塑钢）门 | 卫生间 1.M0821铝合金门 800*2100mm | m2 | 3.36 | 577.602 | 1940.742 |  | 519.8418 | 1746.6678
|  | 小 计 |  |  |  |  | 1940.742 |  | #VALUE! | 1746.6678
二 | 天棚工程 | [7 empty] | 0 | 0
1 | 011302001003 | 天棚吊顶 | 卫生间铝扣板吊顶 1.装配式U型轻钢（不上 人型） (面层规格(300mm× 300mm) 平面) 2.方形铝扣板（300mm× 300mm） 3.铝扣板收边线 | m2 | 10.5 | 206.046 | 2163.483 |  | 185.4414 | 1947.1347
|  | 小 计 |  |  |  |  | 2163.483 |  | #VALUE! | 1947.1347
三 | 楼地面装饰工程 | [7 empty] | 0 | 0
1 | 01BC001004 | 全屋清洗保洁 | 1.全屋清洗保洁（建筑面 积约600m2) | m2 | 600 | 9 | 5400 |  | 8.1 | 4860
|  | 小 计 |  |  |  |  | 5400 |  | #VALUE! | 4860
四 | 墙、柱面装饰与隔断、幕墙工程 | [7 empty] | 0 | 0
1 | 011210005002 | 成品隔断 | 1.15mm厚一代抗倍特防潮 板隔断 | m2 | 12.4 | 404.712 | 5018.427 |  | 364.2408 | 4516.5843
|  | 小 计 |  |  |  |  | 5018.427 |  | #VALUE! | 4516.5843
五 | 油漆、涂料、裱糊工程 | [7 empty] | 0 | 0
1 | 011406001007 | 抹灰面油漆涂料 | 1.乳胶漆 (室内 墙面 二遍 ) | m2 | 712.98 | 29.403 | 20963.754 |  | 26.4627 | 18867.3786
2 | 011406001009 | 抹灰面油漆涂料 | 1.乳胶漆 (室内 天棚面 二 遍) | m2 | 719.05 | 33.462 | 24060.852 |  | 30.1158 | 21654.7668
工程量清单（控制价） | [8 empty] | 0 | 0
工程名称：3#厂房_土建单位工程 | [5 empty] | 第15页 共19页 |  |  | #VALUE! | 0
序号 | 项目编码 | 项目名称 | 项目特征描述 | 计量 单位 | 金额(元) |  |  | 备注 | 0 | 0
[5 empty] | 数量 | 单价 | 合价 |  | #VALUE! | #VALUE!
3 | 011405001002 | 金属面油漆 | 1.楼梯扶手和出入铁门油 漆 2.金属面氟碳漆 | m2 | 7.44 | 97.353 | 724.302 |  | 87.6177 | 651.8718
|  | 小 计 |  |  |  |  | 45748.908 |  | #VALUE! | 41174.0172
六 | 拆除工程 | [7 empty] | 0 | 0
1 | 011608001005 | 铲除油漆涂料面 | 1.拆除墙面乳胶漆 | m2 | 712.98 | 4.671 | 3330.333 |  | 4.2039 | 2997.2997
2 | 011608001006 | 铲除油漆涂料面 | 1.拆除天棚面乳胶漆 | m2 | 719.04 | 4.671 | 3358.638 |  | 4.2039 | 3022.7742
3 | 011610001008 | 门窗拆除 | 1.拆除整樘门窗 2.单樘面积2.5m2以内 | 樘 | 2 | 24.93 | 49.86 |  | 22.437 | 44.874
4 | 011614008002 | 块料、石材台池 槽拆除 | 1.二层原有灶台全部拆除 | m | 11.8 | 52.056 | 614.259 |  | 46.8504 | 552.8331
5 | 011609002003 | 隔断隔墙拆除 | 1.拆除卫生间隔断 | m2 | 12.4 | 6.786 | 84.15 |  | 6.1074 | 75.735
6 | 011606003004 | 天棚面龙骨及饰 面拆除 | 1.拆除卫生间铝扣板吊顶 | m2 | 10.5 | 7.308 | 76.734 |  | 6.5772 | 69.0606
7 | 010103002003 | 余方弃置 | 1.废弃料品种:建筑垃圾 2.运距:自行考虑 | m3 | 70.74 | 27.189 | 1923.354 |  | 24.4701 | 1731.0186
|  | 小 计 |  |  |  |  | 9437.328 |  | #VALUE! | 8493.5952
七 | 措施项目 | [7 empty] | 0 | 0
|  | 合 计 |  |  |  |  | 69708.888 |  | #VALUE! | 62737.9992
工程量清单（控制价） | [8 empty] | 0 | 0
工程名称：3#厂房_安装单位工程 | [5 empty] | 第16页 共19页 |  |  | #VALUE! | 0
序号 | 项目编码 | 项目名称 | 项目特征描述 | 计量 单位 | 金额(元) |  |  | 备注 | 0 | 0
[5 empty] | 数量 | 单价 | 合价 |  | #VALUE! | #VALUE!
[9 empty] | #VALUE! | #VALUE!
一 | 强电工程 | [7 empty] | 0 | 0
1 | 030412002001 | 工厂灯 | 1.名称：LED工矿灯 2.型号：150W 3.安装方式：吊链灯 | 套 | 40 | 437.958 | 17518.32 |  | 394.1622 | 15766.488
2 | 030404034004 | 照明开关 | 1.公牛 双开双控开关 | 个 | 10 | 24.444 | 244.44 |  | 21.9996 | 219.996
3 | 030413002003 | 凿(压)槽 | 1.剔堵槽、沟 砖结构 宽 mm*深mm (70*70) | m | 100 | 22.743 | 2274.3 |  | 20.4687 | 2046.87
4 | 030411001001 | 配管 | 1.套接紧定式镀锌钢导管（ JDG）敷设 砖、混凝土结构 明配 JDG20 | m | 750 | 16.308 | 12231 |  | 14.6772 | 11007.9
5 | 030413001001 | 铁构件 | 1.金属构件制作与安装 一 般铁构件制作 0.223t 2.金属构件制作与安装 一 般铁构件安装 0.223t | kg | 93 | 16.758 | 1558.494 |  | 15.0822 | 1402.6446
6 | 030411004001 | 配线 | 1.管内穿线 BYJ-2.5 | m | 2250 | 3.627 | 8160.75 |  | 3.2643 | 7344.675
7 | 030411006001 | 接线盒 | 1.接线盒安装 明装普通接 线盒 | 个 | 50 | 10.008 | 500.4 |  | 9.0072 | 450.36
8 | 030404017001 | 配电箱 | 1.配电箱 | 台 | 1 | 6878.223 | 6878.223 |  | 6190.4007 | 6190.4007
|  | 小 计 |  |  |  |  | 49365.927 |  | #VALUE! | 44429.3343
二 | 给排水工程 | [7 empty] | 0 | 0
1 | 031004007002 | 小便器 | 1.壁挂式小便器安装 脚踏 阀开关 | 组 | 1 | 708.498 | 708.498 |  | 637.6482 | 637.6482
2 | 031004006001 | 大便器 | 1.蹲式大便器安装 瓷低水 箱 | 组 | 4 | 679.941 | 2719.764 |  | 611.9469 | 2447.7876
3 | 031004003002 | 洗脸盆 | 1.洗脸盆 | 组 | 1 | 935.181 | 935.181 |  | 841.6629 | 841.6629
4 | 030413002004 | 凿(压)槽 | 1.剔堵槽、沟 砖结构 宽 mm*深mm (70*70) | m | 50 | 22.743 | 1137.15 |  | 20.4687 | 1023.435
5 | 031004014001 | 给、排水附(配 )件 | 1.地漏DN50 | 个 | 2 | 50.292 | 100.584 |  | 45.2628 | 90.5256
工程量清单（控制价） | [8 empty] | 0 | 0
工程名称：3#厂房_安装单位工程 | [5 empty] | 第17页 共19页 |  |  | #VALUE! | 0
序号 | 项目编码 | 项目名称 | 项目特征描述 | 计量 单位 | 金额(元) |  |  | 备注 | 0 | 0
[5 empty] | 数量 | 单价 | 合价 |  | #VALUE! | #VALUE!
6 | 031001006001 | 卫生间给排水管 道 | 1.卫生间给排水管道 | 间 | 0 | 0 | 0 |  | 0 | 0
7 | 030413003001 | 打洞(孔) | 1.预留孔洞 混凝土楼板 (公称直径(100mm以内)) 2.堵洞 公称直径 (100mm以内) | 个 | 5 | 41.535 | 207.675 |  | 37.3815 | 186.9075
8 | 030413003005 | 打洞(孔) | 1.预留孔洞 混凝土楼板 (公称直径(50mm以内)) 2.堵洞 公称直径(50mm以 内) | 个 | 3 | 24.768 | 74.304 |  | 22.2912 | 66.8736
|  | 小 计 |  |  |  |  | 5883.156 |  | #VALUE! | 5294.8404
|  | 合 计 |  |  |  |  | 55249.083 |  | #VALUE! | 49724.1747
工程量清单（控制价） | [8 empty] | 0 | 0
工程名称：措施项目费 | [5 empty] | 第18页 共19页 |  |  | #VALUE! | 0
序号 | 项目编码 | 项目名称 | 项目特征描述 | 计量 单位 | 金额(元) |  |  | 备注 | 0 | 0
[5 empty] | 数量 | 单价 | 合价 |  | #VALUE! | #VALUE!
[9 empty] | #VALUE! | #VALUE!
[9 empty] | #VALUE! | #VALUE!
总价措施项目费
1 |  | 安全文明施工费 |  | 项 | 1 | 8877.114 | 8877.114
2 |  | 其他总价措施费 |  | 项 | 1 | 1842.417 | 1842.417
3 |  | 扬尘防治措施费 |  | 项 | 1 | 1083.006 | 1083.006
单价措施项目费
1 | 011701006001 | 满堂装饰脚手架 1.服务对象（天棚和墙面 或天棚）:天棚和墙面 2.服务高度:7.5m |  | m2 | 589 | 11.565 | 6811.785
| 10117019换1 | 装修满堂脚手架 (高度 7.6m) |  | m2 | 69.18 | 15.417 | 1066.545
| 10117019 | 装修满堂脚手架 (基本层 3.6m-5.2m) |  | m2 | 519.82 | 11.052 | 5745.051
2 | 011703001001 | 垂直运输 1.垂直运输费 (二、三 层) |  | 项 | 1 | 27164.304 | 27164.304
| 10117102 | 垂直运输费 (二、三层) |  | m2 | 856 | 31.734 | 27164.304
3 | 011705001001 | 大型机械设备进出场及安 拆 1.履带式单斗挖掘机进出 场费 (1m3以内) |  | 项 | 1 | 1942.695 | 1942.695
| 10117123 | 履带式单斗挖掘机进出场 费 (1m3以内) |  | 台次 | 1 | 1942.695 | 1942.695
4 | 011701006002 | 满堂装饰脚手架 1.服务对象（天棚和墙 面或天棚）:天棚和墙面 2.服务高度:5.2m以内 |  | m2 | 608.96 | 11.052 | 6730.227
| 10117019 | 装修满堂脚手架 (基本层 3.6m-5.2m) |  | m2 | 608.96 | 11.052 | 6730.227
5 | 011703001002 | 垂直运输 1.垂直运输费 (二、三 层) |  | 项 | 1 | 42295.077 | 42295.077
| 10117102 | 垂直运输费 (二、三层) |  | m2 | 1332.8 | 31.734 | 42295.077
6 | 011703001004 | 垂直运输 1.垂直运输费 (二、三 层) |  | 项 | 1 | 18945.198 | 18945.198
| 10117102 | 垂直运输费 (二、三层) |  | m2 | 597 | 31.734 | 18945.198
|  | 小 计 |  |  |  |  | 115691.823 |  | #VALUE! | 104122.6407
|  | 合 计 |  |  |  |  | 115691.823 |  | #VALUE! | 104122.6407
工程量清单（控制价） | [8 empty] | 0 | 0
工程名称：其他项目费 | [5 empty] | 第19页 共19页 |  |  | #VALUE! | 0
序号 | 项目编码 | 项目名称 | 项目特征描述 | 计量 单位 | 金额(元) |  |  | 备注 | 0 | 0
[5 empty] | 数量 | 单价 | 合价 |  | #VALUE! | #VALUE!
[9 empty] | #VALUE! | #VALUE!
暂列金 | [8 empty] | 0 | 0
1 |  | 暂列金 |  | 项 | 1 | 99000 | 99000 | 不可竞争费用，无需报价
|  | 小 计 |  |  |  |  | 99000
暂估价
1 |  | 暂估价 |  | 项 | 1 | 118000 | 118000 | 不可竞争费用，无需报价
|  | 小 计 |  |  |  |  | 118000
安全生产费
1 |  | 安全生产费 |  | 项 | 1 | 50601.9336 | 50601.9336 | 不可竞争费用，无需报价
|  | 小 计 |  |  |  |  | 50601.9336
|  | 合 计 |  |  |  |  | 267601.9336 |  | 0 | 240841.7403
总计 |  |  |  |  | 1954333.0546

## 设备清单与计价表_审核 (hidden)
设备清单与计价审核表
工程名称：1#综合楼_土建单位工程 | [6 empty] | 第1页 共9页
序号 | 设备 编码 | 设备名称 | 规格、型号等特殊要求 | 单位 | 金额(元) |  |  | 备注
[5 empty] | 数量 | 单价 | 合价
设备清单与计价审核表
工程名称：1#综合楼_安装单位工程 | [6 empty] | 第2页 共9页
序号 | 设备 编码 | 设备名称 | 规格、型号等特殊要求 | 单位 | 金额(元) |  |  | 备注
[5 empty] | 数量 | 单价 | 合价
1 | 30701015 | 壁挂式空调 |  | 台 | 0 | 3150 | 0 | 0.00 | 2835
2 | 30701015_1 | 壁挂式空调 |  | 台 | 0 | 1890 | 0 | 0.00 | 1701
|  | 合 计 |  |  |  |  | 0.00 | 0.00 | #VALUE!
设备清单与计价审核表 | [8 empty] | 0
工程名称：2#宿舍楼_土建单位工程 | [6 empty] | 第3页 共9页 |  | 0
序号 | 设备 编码 | 设备名称 | 规格、型号等特殊要求 | 单位 | 金额(元) |  |  | 备注 | 0
[5 empty] | 数量 | 单价 | 合价 |  | #VALUE!
#VALUE!
#VALUE!
设备清单与计价审核表 | [8 empty] | 0
工程名称：2#宿舍楼_安装单位工程 | [6 empty] | 第4页 共9页 |  | 0
序号 | 设备 编码 | 设备名称 | 规格、型号等特殊要求 | 单位 | 金额(元) |  |  | 备注 | 0
[5 empty] | 数量 | 单价 | 合价 |  | #VALUE!
#VALUE!
设备清单与计价审核表 | [8 empty] | 0
工程名称：3#厂房_土建单位工程 | [6 empty] | 第5页 共9页 |  | 0
序号 | 设备 编码 | 设备名称 | 规格、型号等特殊要求 | 单位 | 金额(元) |  |  | 备注 | 0
[5 empty] | 数量 | 单价 | 合价 |  | #VALUE!
#VALUE!
#VALUE!
设备清单与计价审核表 | [8 empty] | 0
工程名称：3#厂房_安装单位工程 | [6 empty] | 第6页 共9页 |  | 0
序号 | 设备 编码 | 设备名称 | 规格、型号等特殊要求 | 单位 | 金额(元) |  |  | 备注 | 0
[5 empty] | 数量 | 单价 | 合价 |  | #VALUE!
#VALUE!
设备清单与计价审核表 | [8 empty] | 0
工程名称：暂估价_室外工程安装单位工程 | [6 empty] | 第7页 共9页 |  | 0
序号 | 设备 编码 | 设备名称 | 规格、型号等特殊要求 | 单位 | 金额(元) |  |  | 备注 | 0
[5 empty] | 数量 | 单价 | 合价 |  | #VALUE!
#VALUE!
#VALUE!
设备清单与计价审核表 | [8 empty] | 0
工程名称：暂估价_室内暂估价 | [6 empty] | 第8页 共9页 |  | 0
序号 | 设备 编码 | 设备名称 | 规格、型号等特殊要求 | 单位 | 金额(元) |  |  | 备注 | 0
[5 empty] | 数量 | 单价 | 合价 |  | #VALUE!
#VALUE!
设备清单与计价审核表 | [8 empty] | 0
工程名称：暂列金_暂列金 | [6 empty] | 第9页 共9页 |  | 0
序号 | 设备 编码 | 设备名称 | 规格、型号等特殊要求 | 单位 | 金额(元) |  |  | 备注 | 0
[5 empty] | 数量 | 单价 | 合价 |  | #VALUE!

## 材料清单与计价表_审核 (hidden)
材料清单与计价审核表
工程名称：1#综合楼_土建单位工程 | [6 empty] | 第1页 共51页
序号 | 材料 编码 | 材料名称 | 规格、型号等特殊要求 | 单位 | 金额(元) |  |  | 备注
[5 empty] | 数量 | 单价 | 合价
1 | 00010040 | 定额人工费 |  | 元 |  |  | 159093.738 |  | #VALUE! | #VALUE! | 143184.3642
2 | 00190001 | 综合用工(市场) | 土方、搬运、 拆除 | 工日 | 12 | 214.8225 | 2577.87 |  | 10.8 | 193.3403 | 2320.083
3 | 01030230 | 镀锌铁丝 | Φ4.0～2.8 | kg | 0 | 7.398 | 0 |  | 0 | 6.6582 | 0
4 | 01030250 | 镀锌铁丝 | Φ4.0 | kg | 0.005 | 7.281 | 0.036 |  | 0.0045 | 6.5529 | 0.0324
5 | 01090140 | 圆钢 | Φ10～14 | kg | 4.747 | 3.2094 | 15.237 |  | 4.2723 | 2.8885 | 13.7133
6 | 01291750 | 热轧厚钢板 | δ8.0～15 | kg | 0 | 3.699 | 0 |  | 0 | 3.3291 | 0
7 | 02010180 | 橡胶板 | δ1-3 | kg | 0.13 | 3.303 | 0.432 |  | 0.117 | 2.9727 | 0.3888
8 | 02130050 | 聚四氟乙烯生料带 | 宽20 | m | 98.59 | 0.099 | 9.756 |  | 88.731 | 0.0891 | 8.7804
9 | 02270270 | 棉纱头 |  | kg | 0 | 4.896 | 0 |  | 0 | 4.4064 | 0
10 | 02270310 | 破布 |  | kg | 0 | 5.22 | 0 |  | 0 | 4.698 | 0
11 | 03010550 | 圆钉 |  | kg | 0 | 8.937 | 0 |  | 0 | 8.0433 | 0
12 | 03014970 | 六角螺栓 |  | kg | 0 | 5.814 | 0 |  | 0 | 5.2326 | 0
13 | 03015360 | 膨胀螺栓 | M6-12×50- 120 | 套 | 92.7 | 1.512 | 140.166 |  | 83.43 | 1.3608 | 126.1494
14 | 03015450 | 膨胀螺栓 | M8 | 套 | 0 | 0.567 | 0 |  | 0 | 0.5103 | 0
15 | 03016930 | 六角螺栓带螺母、垫圈 | M10×80～130 | 套 | 24.72 | 0.378 | 9.342 |  | 22.248 | 0.3402 | 8.4078
16 | 03070001_1 | 淋浴器 |  | 个 | 6 | 405 | 2430 |  | 5.4 | 364.5 | 2187
17 | 03070380_1 | 地漏DN50 |  | 个 | 8 | 13.5 | 108 |  | 7.2 | 12.15 | 97.2
18 | 03070550 | 存水弯 | DN50 | 个 | 8.04 | 3.132 | 25.182 |  | 7.236 | 2.8188 | 22.6638
19 | 03070680 | 大便器排水接头 | DN100 | 个 | 16.16 | 17.361 | 280.557 |  | 14.544 | 15.6249 | 252.5013
20 | 03070690 | 大便器存水弯 | DN100 | 个 | 16.16 | 12.6 | 203.616 |  | 14.544 | 11.34 | 183.2544
21 | 03070700 | 大便器胶皮碗 | 配喉箍 | 套 | 16.8 | 2.943 | 49.446 |  | 15.12 | 2.6487 | 44.5014
22 | 03070780 | 混合冷热龙头 |  | 个 | 10.1 | 205.011 | 2070.612 |  | 9.09 | 184.5099 | 1863.5508
23 | 03070810 | 角型阀(带铜活) | DN15 | 个 | 36.36 | 5.571 | 202.563 |  | 32.724 | 5.0139 | 182.3067
材料清单与计价审核表 | [8 empty] | 0 | 0 | 0
工程名称：1#综合楼_土建单位工程 | [6 empty] | 第2页 共51页 |  | 0 | 0 | #VALUE!
序号 | 材料 编码 | 材料名称 | 规格、型号等特殊要求 | 单位 | 金额(元) |  |  | 备注 | #VALUE! | 0 | 0
[5 empty] | 数量 | 单价 | 合价 |  | #VALUE! | #VALUE! | #VALUE!
24 | 03070930 | 洗脸盆排水附件 |  | 套 | 10.1 | 13.5 | 136.35 |  | 9.09 | 12.15 | 122.715
25 | 03130100 | 铜气焊丝 |  | kg | 0 | 41.175 | 0 |  | 0 | 37.0575 | 0
26 | 03130680 | 铜焊粉 |  | kg | 0 | 43.803 | 0 |  | 0 | 39.4227 | 0
27 | 03130810 | 冲击钻头 | Φ8～16 | 个 | 1.134 | 6.687 | 7.587 |  | 1.0206 | 6.0183 | 6.8283
28 | 03130850 | 冲击钻头 | Φ12 | 只 | 0.018 | 7.965 | 0.144 |  | 0.0162 | 7.1685 | 0.1296
29 | 03131110 | 锯条 | 综合 | 根 | 4.6 | 0.396 | 1.818 |  | 4.14 | 0.3564 | 1.6362
30 | 03131120 | 钢锯条 |  | 根 | 54.69 | 0.207 | 11.322 |  | 49.221 | 0.1863 | 10.1898
31 | 03131240 | 尼龙砂轮片 | Φ100 | 片 | 0 | 1.899 | 0 |  | 0 | 1.7091 | 0
32 | 03131270 | 尼龙砂轮片 | Φ400 | 片 | 0 | 7.992 | 0 |  | 0 | 7.1928 | 0
33 | 03131630 | 低碳钢焊条 | J422 Φ3.2 | kg | 0.123 | 6.39 | 0.783 |  | 0.1107 | 5.751 | 0.7047
34 | 03131700 | 合金钢切割片 | Φ300 | 片 | 41.8 | 176.022 | 7357.716 |  | 37.62 | 158.4198 | 6621.9444
35 | 04010050 | 袋装水泥 | 32.5 | kg | 6 | 0.2763 | 1.656 |  | 5.4 | 0.24867 | 1.4904
36 | 04030170 | 机制砂 |  | m3 | 0.156 | 88.254 | 13.77 |  | 0.1404 | 79.4286 | 12.393
37 | 04090170 | 石灰膏 |  | m3 | 0.296 | 593.1 | 175.554 |  | 0.2664 | 533.79 | 157.9986
38 | 04130060 | 烧结粉煤灰砖 | 240×115×53 | 块 | 256 | 0.441 | 112.896 |  | 230.4 | 0.3969 | 101.6064
39 | 09370110 | 铝方通 | 间距150 | m2 | 25.62 | 62.127 | 1591.695 |  | 23.058 | 55.9143 | 1432.5255
40 | 13050080 | 环氧防锈漆 | 红丹 | kg | 1.856 | 16.317 | 30.285 |  | 1.6704 | 14.6853 | 27.2565
41 | 13350560 | 防水密封胶 |  | kg | 10 | 9.072 | 90.72 |  | 9 | 8.1648 | 81.648
42 | 14030010 | 柴油 | 0# | kg | 146.17 | 7.38 | 1078.731 |  | 131.553 | 6.642 | 970.8579
43 | 14030060 | 汽油 | 92# | kg | 273.878 | 8.928 | 2445.183 |  | 246.4902 | 8.0352 | 2200.6647
44 | 14030100 | 铅油 | 厚漆 | kg | 0.3 | 5.418 | 1.629 |  | 0.27 | 4.8762 | 1.4661
45 | 14350240 | 隔离剂 |  | kg | 0.542 | 1.557 | 0.846 |  | 0.4878 | 1.4013 | 0.7614
46 | 14390180 | 氧气 |  | m3 | 4.785 | 3.609 | 17.271 |  | 4.3065 | 3.2481 | 15.5439
47 | 14390190 | 乙炔气 |  | kg | 0.643 | 19.215 | 12.357 |  | 0.5787 | 17.2935 | 11.1213
48 | 14410430 | 氯丁粘接剂 |  | kg | 0.176 | 13.284 | 2.34 |  | 0.1584 | 11.9556 | 2.106
材料清单与计价审核表 | [8 empty] | 0 | 0 | 0
工程名称：1#综合楼_土建单位工程 | [6 empty] | 第3页 共51页 |  | 0 | 0 | #VALUE!
序号 | 材料 编码 | 材料名称 | 规格、型号等特殊要求 | 单位 | 金额(元) |  |  | 备注 | #VALUE! | 0 | 0
[5 empty] | 数量 | 单价 | 合价 |  | #VALUE! | #VALUE! | #VALUE!
49 | 17010310_1 | 焊接钢管 | 综合 | kg | 8.281 | 3.5379 | 29.295 |  | 7.4529 | 3.1841 | 26.3655
50 | 17010430 | 焊接钢管 | DN20 | m | 0 | 5.832 | 0 |  | 0 | 5.2488 | 0
51 | 17030030 | 镀锌钢管 | DN15 | m | 15 | 5.76 | 86.4 |  | 13.5 | 5.184 | 77.76
52 | 17190030 | 金属软管 | DN15 | 根 | 36.36 | 14.4 | 523.584 |  | 32.724 | 12.96 | 471.2256
53 | 17270250 | 橡胶软管 | DN20 | m | 0 | 9.873 | 0 |  | 0 | 8.8857 | 0
54 | 18030630 | 镀锌三通 | DN15 | 个 | 6.06 | 1.431 | 8.676 |  | 5.454 | 1.2879 | 7.8084
55 | 18031360 | 镀锌弯头 | DN15 | 个 | 18.18 | 1.062 | 19.305 |  | 16.362 | 0.9558 | 17.3745
56 | 18031880 | 螺纹管件 | DN15 | 个 | 36.36 | 16.2 | 589.032 |  | 32.724 | 14.58 | 530.1288
57 | 18150770 | 镀锌活接头 | DN15 | 个 | 6.06 | 3.429 | 20.781 |  | 5.454 | 3.0861 | 18.7029
58 | 18250020 | 成品管卡 |  | 套 | 0 | 0.954 | 0 |  | 0 | 0.8586 | 0
59 | 18250540 | 镀锌钢管卡 | DN15 | 个 | 6.3 | 0.558 | 3.519 |  | 5.67 | 0.5022 | 3.1671
60 | 18250820 | 镀锌管箍 | DN15 | 个 | 12.12 | 0.954 | 11.565 |  | 10.908 | 0.8586 | 10.4085
61 | 19002310 | 螺纹阀门 | DN20 | 个 | 0 | 11.727 | 0 |  | 0 | 10.5543 | 0
62 | 19010530 | 螺纹截止阀 | DN15 | 个 | 12.12 | 14.598 | 176.931 |  | 10.908 | 13.1382 | 159.2379
63 | 21090001 | 洗脸盆 |  | 个 | 6.06 | 358.2 | 2170.692 |  | 5.454 | 322.38 | 1953.6228
64 | 21090001_1 | 洗脸盆 台上盆 |  | 个 | 4.04 | 358.2 | 1447.128 |  | 3.636 | 322.38 | 1302.4152
65 | 21150001 | 瓷蹲式大便器 |  | 个 | 16.16 | 270 | 4363.2 |  | 14.544 | 243 | 3926.88
66 | 21150010 | 蹲式大便器 | 瓷低水箱 | 套 | 16.16 | 61.2 | 988.992 |  | 14.544 | 55.08 | 890.0928
67 | 21310050 | 冲洗管 | DN32 | 根 | 16.16 | 18 | 290.88 |  | 14.544 | 16.2 | 261.792
68 | 21310080 | 洗脸盆托架 |  | 副 | 6.06 | 4.5 | 27.27 |  | 5.454 | 4.05 | 24.543
69 | 24110190 | 弹簧压力表 | Y-100 0- 1.6MPa | 块 | 0 | 48.087 | 0 |  | 0 | 43.2783 | 0
70 | 24590040 | 压力表弯管 | DN15 | 个 | 0 | 13.5 | 0 |  | 0 | 12.15 | 0
71 | 34110030 | 电 |  | kW·h | 811.911 | 0.657 | 533.43 |  | 730.7199 | 0.5913 | 480.087
72 | 34110080 | 水 |  | m3 | 8.225 | 2.619 | 21.537 |  | 7.4025 | 2.3571 | 19.3833
材料清单与计价审核表 | [8 empty] | 0 | 0 | 0
工程名称：1#综合楼_土建单位工程 | [6 empty] | 第4页 共51页 |  | 0 | 0 | #VALUE!
序号 | 材料 编码 | 材料名称 | 规格、型号等特殊要求 | 单位 | 金额(元) |  |  | 备注 | #VALUE! | 0 | 0
[5 empty] | 数量 | 单价 | 合价 |  | #VALUE! | #VALUE! | #VALUE!
73 | 35010130 | 木模板 |  | m3 | 0.254 | 2708.1 | 687.861 |  | 0.2286 | 2437.29 | 619.0749
74 | 49010030 | 其他材料费 |  | % | 447.09 | 0.9 | 402.381 |  | 402.381 | 0.81 | 362.1429
75 | 49010040 | 其他材料费 |  | 元 | 2585.378 | 0.828 | 2140.695 |  | 2326.8402 | 0.7452 | 1926.6255
76 | 52010040 | 电热水器 |  | 台 | 6 | 1350 | 8100 |  | 5.4 | 1215 | 7290
77 | 80010030 | 水泥砂浆 | 1:2.5(32.5) | m3 | 0.98 | 277.3933 | 271.845 |  | 0.882 | 249.654 | 244.6605
78 | 80010040 | 水泥砂浆 | 1:3(32.5) | m3 | 4.75 | 255.013 | 1211.31 |  | 4.275 | 229.5117 | 1090.179
79 | 80215955 | 预拌混凝土 | C20 | m3 | 0.066 | 292.716 | 19.323 |  | 0.0594 | 263.4444 | 17.3907
80 | 99070520 | 载货汽车 | 装载质量5t | 台班 | 0 | 507.969 | 0 |  | 0 | 457.1721 | 0
81 | 99090310 | 汽车式起重机 | 提升质量8t | 台班 | 0 | 767.439 | 0 |  | 0 | 690.6951 | 0
82 | 99091150 | 电动卷扬机 | 单筒慢速 牵 引力10kN | 台班 | 0 | 141.75 | 0 |  | 0 | 127.575 | 0
83 | 99091600 | 吊装机械 | 综合 | 台班 | 0 | 487.368 | 0 |  | 0 | 438.6312 | 0
84 | 99230050 | 砂轮切割机 | Φ400 | 台班 | 0 | 4.914 | 0 |  | 0 | 4.4226 | 0
85 | 99250560 | 电焊机 |  | 台班 | 0.05 | 54.756 | 2.736 |  | 0.045 | 49.2804 | 2.4624
86 | 99440010 | 电动单级离心清水泵 | 出口直径Φ 100 | 台班 | 0 | 30.114 | 0 |  | 0 | 27.1026 | 0
87 | 99440460 | 试压泵 | 压力3MPa | 台班 | 0 | 15.48 | 0 |  | 0 | 13.932 | 0
88 | 99450550 | 其他机械费 |  | 元 | 14563.648 | 0.828 | 12058.704 |  | 13107.2832 | 0.7452 | 10852.8336
89 | TBACFJCWYF | 安拆费及场外运费 |  | 元 | 122.321 | 0.79646 | 97.425 |  | 110.0889 | 0.71682 | 87.6825
90 | TBJXF | 检修费 |  | 元 | 199.015 | 0.79646 | 158.508 |  | 179.1135 | 0.71682 | 142.6572
91 | TBQTF | 其他费用 |  | 元 | 137.933 | 0.84906 | 117.117 |  | 124.1397 | 0.76415 | 105.4053
92 | TBWHF | 维护费 |  | 元 | 720.083 | 0.79646 | 573.516 |  | 648.0747 | 0.71682 | 516.1644
93 | TBZJF | 折旧费 |  | 元 | 936.252 | 0.79646 | 745.695 |  | 842.6268 | 0.71682 | 671.1255
94 | 01210130 | 角钢 | 50 | t | 0.028 | 3444.687 | 96.453 |  | 0.0252 | 3100.2183 | 86.8077
95 | 08010150 | 磨光大理石板 | 20厚 | m2 | 2.29 | 215.046 | 492.453 |  | 2.061 | 193.5414 | 443.2077
96 | 29060790 | 镀锌电线管塑料护口 | DN15～20 | 个 | 741.6 | 0.045 | 33.372 |  | 667.44 | 0.0405 | 30.0348
材料清单与计价审核表 | [8 empty] | 0 | 0 | 0
工程名称：1#综合楼_土建单位工程 | [6 empty] | 第5页 共51页 |  | 0 | 0 | #VALUE!
序号 | 材料 编码 | 材料名称 | 规格、型号等特殊要求 | 单位 | 金额(元) |  |  | 备注 | #VALUE! | 0 | 0
[5 empty] | 数量 | 单价 | 合价 |  | #VALUE! | #VALUE! | #VALUE!
97 | 03010640 | 木螺钉 | M2-4×6-65 | 个 | 50.4 | 0.06 | 3.02 | 0.00 | 45.36 | 0.054 | 2.718
98 | 14410730 | 粘结剂 | YJ-302 | kg | 4.16 | 10.5 | 43.68 | 0.00 | 3.744 | 9.45 | 39.312
99 | 29170150 | 镀锌地线夹 | 20 | 套 | 1483.2 | 0.12 | 177.98 | 0.00 | 1334.88 | 0.108 | 160.182
100 | 99050010 | 电动滚筒式混凝土搅拌机 | 出料容量400L | 台班 | 0.183 | 250.22 | 45.79 | 0.00 | 0.1647 | 225.198 | 41.211
101 | 03211670 | 圆形塑料角码 | 5×5 | 个 | 6.4 | 2.65 | 16.96 | 0.00 | 5.76 | 2.385 | 15.264
102 | 29060760 | 镀锌电线管卡 | Φ20 | 个 | 2595.6 | 0.31 | 804.64 | 0.00 | 2336.04 | 0.279 | 724.176
103 | 29090180 | 铜接线端子 | 20A | 个 | 309.575 | 0.32 | 99.06 | 0.00 | 278.6175 | 0.288 | 89.154
104 | 03131360 | 塑料胀管 | Φ6-8 | 个 | 6664.98 | 0.04 | 266.6 | 0.00 | 5998.482 | 0.036 | 239.94
105 | 03131490 | 铁砂布 | 0#-2# | 张 | 5.575 | 0.81 | 4.52 | 0.00 | 5.0175 | 0.729 | 4.068
106 | 03010750 | 木螺钉 | M4×65 | 个 | 5343.864 | 0.1 | 534.39 | 0.00 | 4809.4776 | 0.09 | 480.951
107 | 03016350 | 镀锌六角螺栓带螺母 | 2平垫1弹垫 M10×100以内 | 套 | 1.148 | 0.93 | 1.07 | 0.00 | 1.0332 | 0.837 | 0.963
108 | 80213205 | 现拌普通混凝土 | C20(42.5) 碎 石10mm(细石 ) 塌落度30- 50mm | m3 | 2.245 | 231.23442 | 519.12 | 0.00 | 2.0205 | 208.111 | 467.208
109 | 28031940 | 铜芯聚氯乙烯绝缘电线 | BV-2.5 | m | 487.197 | 1.67 | 813.62 | 0.00 | 438.4773 | 1.503 | 732.258
110 | 29110110 | 接线盒 |  | 个 | 492.66 | 2.14 | 1054.29 | 0.00 | 443.394 | 1.926 | 948.861
111 | 03012440 | 半圆头镀锌螺栓 | M2～5×15～ 50 | 个 | 27.04 | 0.39 | 10.55 | 0.00 | 24.336 | 0.351 | 9.495
112 | 28000010_1 | 管内穿线 BYJ-2.5 |  | m | 6264 | 1.79 | 11212.56 | -6326.64 | 5637.6 | 1.611 | 10091.304
113 | 80010340 | 干硬性水泥砂浆 | 1:3 | m3 | 2.615 | 482.19 | 1260.93 | 0.00 | 2.3535 | 433.971 | 1134.837
114 | 12090060 | 软塑料线条 | 直线 宽200 | m | 9.408 | 7.08 | 66.61 | 0.00 | 8.4672 | 6.372 | 59.949
115 | 01090110 | 圆钢 | 综合 | kg | 17.84 | 3.562 | 63.55 | 0.00 | 16.056 | 3.2058 | 57.195
116 | 03050120 | 普通拉锁 |  | 套 | 10.019 | 4.42 | 44.28 | 0.00 | 9.0171 | 3.978 | 39.852
117 | 01130010 | 扁钢 | 综合 | kg | 49.06 | 3.845 | 188.64 | 0.00 | 44.154 | 3.4605 | 169.776
118 | 03130790 | 冲击钻头 | Φ6～8 | 个 | 42.93 | 5.13 | 220.23 | 0.00 | 38.637 | 4.617 | 198.207
材料清单与计价审核表 | [8 empty] | 0 | 0 | 0
工程名称：1#综合楼_土建单位工程 | [6 empty] | 第6页 共51页 |  | 0 | 0 | #VALUE!
序号 | 材料 编码 | 材料名称 | 规格、型号等特殊要求 | 单位 | 金额(元) |  |  | 备注 | #VALUE! | 0 | 0
[5 empty] | 数量 | 单价 | 合价 |  | #VALUE! | #VALUE! | #VALUE!
119 | 03015460 | 膨胀螺栓 | M10 | 套 | 3.06 | 0.93 | 2.85 | 0.00 | 2.754 | 0.837 | 2.565
120 | 99250020 | 交流弧焊机 | 容量32kV·A | 台班 | 5.195 | 86.22 | 447.91 | 0.00 | 4.6755 | 77.598 | 403.119
121 | 03130800 | 冲击钻头 | Φ6-12 | 个 | 0.168 | 6.55 | 1.1 | 0.00 | 0.1512 | 5.895 | 0.99
122 | 29090510 | 塑料接线柱 | 双线 | 个 | 4.17 | 2.65 | 11.05 | 0.00 | 3.753 | 2.385 | 9.945
123 | 99070610 | 自卸汽车 | 装载质量4t | 台班 | 8.307 | 640.89 | 5323.87 | 1306.77 | 7.4763 | 576.801 | 4791.483
124 | 13050060 | 防锈漆 | C53-1 | kg | 0.736 | 9.88 | 7.27 | 0.00 | 0.6624 | 8.892 | 6.543
125 | 05050090 | 胶木板 |  | kg | 0.834 | 12.45 | 10.38 | 0.00 | 0.7506 | 11.205 | 9.342
126 | 13010160 | 酚醛调和漆 |  | kg | 0.491 | 11.97 | 5.88 | 0.00 | 0.4419 | 10.773 | 5.292
127 | 14410090 | 玻璃胶 | 350g | 支 | 35.353 | 12.96 | 458.17 | 0.00 | 31.8177 | 11.664 | 412.353
128 | 06110030 | 中空LOW-E钢化玻璃 | 6+9A+6 | m2 | 2.043 | 185.84 | 379.67 | 0.00 | 1.8387 | 167.256 | 341.703
129 | 03050130 | 尼龙站脚 |  | 个 | 23.196 | 7.08 | 164.23 | 0.00 | 20.8764 | 6.372 | 147.807
130 | 03131890 | 锡基钎料 |  | kg | 10.8 | 42.48 | 458.78 | 0.00 | 9.72 | 38.232 | 412.902
131 | 09130020_1 | 护墙板 |  | m2 | 45.287 | 65 | 2943.66 | 0.00 | 40.7583 | 58.5 | 2649.294
132 | 14410460 | 密封胶 |  | 支 | 20.606 | 21.42 | 441.38 | 0.00 | 18.5454 | 19.278 | 397.242
133 | 99070030 | 履带式推土机 | 功率75kW | 台班 | 0.366 | 911.7 | 333.68 | 333.68 | 0.3294 | 820.53 | 300.312
134 | 12030440 | 铝合金压条 | T型 | m | 37.094 | 7.96 | 295.27 | 0.00 | 33.3846 | 7.164 | 265.743
135 | 03030640 | 铝合金门档 | 40×40 | m | 23.681 | 13.94 | 330.11 | 0.00 | 21.3129 | 12.546 | 297.099
136 | 99250001 | 交流弧焊机 | 容量21kV·A | 台班 | 3.06 | 58.61 | 179.35 | 0.00 | 2.754 | 52.749 | 161.415
137 | 52130030_1 | 浴霸3灯 |  | 套 | 6 | 331 | 1986 | -1014.00 | 5.4 | 297.9 | 1787.4
138 | 25000020_1 | 大厅灯 |  | 套 | 1.01 | 2850 | 2878.5 | -2171.50 | 0.909 | 2565 | 2590.65
139 | 01610250 | 铁件 | 综合 | kg | 20.717 | 4.735 | 98.09 | 0.00 | 18.6453 | 4.2615 | 88.281
140 | 03030050 | 不锈钢铰链 | 127 | 个 | 19.996 | 20.35 | 406.92 | 0.00 | 17.9964 | 18.315 | 366.228
141 | 11000001 | 防盗门 |  | m2 | 21.156 | 584 | 12355.1 | -3511.90 | 19.0404 | 525.6 | 11119.59
材料清单与计价审核表 | [8 empty] | 0 | 0 | 0
工程名称：1#综合楼_土建单位工程 | [6 empty] | 第7页 共51页 |  | 0 | 0 | #VALUE!
序号 | 材料 编码 | 材料名称 | 规格、型号等特殊要求 | 单位 | 金额(元) |  |  | 备注 | #VALUE! | 0 | 0
[5 empty] | 数量 | 单价 | 合价 |  | #VALUE! | #VALUE! | #VALUE!
142 | 80010500 | 现拌抹灰砂浆 | 1:3 M30(42.5) 砂 子4.75mm 稠 度50~70mm | m3 | 1.175 | 237.04904 | 278.53 | 0.00 | 1.0575 | 213.3441 | 250.677
143 | 13350310 | 嵌缝油膏 | CSPE 330mL | 支 | 61.286 | 5.76 | 353.01 | 0.00 | 55.1574 | 5.184 | 317.709
144 | 13330070 | SBS改性沥青玻璃布胎防水 卷材(铝箔) | 3 | m2 | 144.629 | 22.32 | 3228.12 | 0.00 | 130.1661 | 20.088 | 2905.308
145 | 03050110 | 不锈钢合页 |  | 副 | 112.608 | 7.08 | 797.26 | 0.00 | 101.3472 | 6.372 | 717.534
146 | 03210020 | 不锈钢挂衣钩 |  | 个 | 10.019 | 0.85 | 8.52 | 0.00 | 9.0171 | 0.765 | 7.668
147 | 07010130_1 | 通体大理石瓷砖 |  | m2 | 81.627 | 93 | 7591.31 | 1123.31 | 73.4643 | 83.7 | 6832.179
148 | 99070530 | 载货汽车 | 装载质量6t | 台班 | 0.423 | 584.88 | 247.4 | 0.00 | 0.3807 | 526.392 | 222.66
149 | 35030310 | 木脚手板 | 500 | m3 | 0.353 | 2119 | 748.01 | 0.00 | 0.3177 | 1907.1 | 673.209
150 | 35030190 | 扣件 |  | 个 | 18.101 | 10.62 | 192.23 | 0.00 | 16.2909 | 9.558 | 173.007
151 | 99050740 | 平板式混凝土振捣器 |  | 台班 | 0.144 | 8.97 | 1.29 | 0.00 | 0.1296 | 8.073 | 1.161
152 | 05030210 | 杉木锯材 |  | m3 | 0.032 | 1858 | 59.46 | 0.00 | 0.0288 | 1672.2 | 53.514
153 | 01210010_1 | 角钢 | 综合 | kg | 167.25 | 3.827 | 640.07 | 0.00 | 150.525 | 3.4443 | 576.063
154 | 80110110 | 素水泥浆 |  | m3 | 0.212 | 461.987 | 97.94 | 0.00 | 0.1908 | 415.7883 | 88.146
155 | 02030020 | 橡胶密封条 |  | m | 2.974 | 1.37 | 4.07 | 0.00 | 2.6766 | 1.233 | 3.663
156 | 80010480 | 现拌抹灰砂浆 | 1:2 M45(42.5) 砂 子4.75mm 稠 度50~70mm | m3 | 0.404 | 295.43482 | 119.36 | 0.00 | 0.3636 | 265.8913 | 107.424
157 | 05050030 | 胶合板 | 9厚 | m2 | 43.229 | 19.47 | 841.67 | 0.00 | 38.9061 | 17.523 | 757.503
158 | 99430170 | 电动空气压缩机 | 排气量 0.6m3/min | 台班 | 0.609 | 36.29 | 22.1 | 0.00 | 0.5481 | 32.661 | 19.89
159 | 17010310 | 焊接钢管 |  | kg | 46.622 | 3.931 | 183.27 | 0.00 | 41.9598 | 3.5379 | 164.943
160 | 35030001 | 底座 |  | 个 | 0.884 | 3.1 | 2.74 | 0.00 | 0.7956 | 2.79 | 2.466
161 | 03130840 | 冲击钻头 | Φ10 | 个 | 2.338 | 6.55 | 15.31 | 0.00 | 2.1042 | 5.895 | 13.779
材料清单与计价审核表 | [8 empty] | 0 | 0 | 0
工程名称：1#综合楼_土建单位工程 | [6 empty] | 第8页 共51页 |  | 0 | 0 | #VALUE!
序号 | 材料 编码 | 材料名称 | 规格、型号等特殊要求 | 单位 | 金额(元) |  |  | 备注 | #VALUE! | 0 | 0
[5 empty] | 数量 | 单价 | 合价 |  | #VALUE! | #VALUE! | #VALUE!
162 | 13030690 | 外墙用乳胶漆面漆 |  | kg | 34.277 | 21.24 | 728.04 | 0.00 | 30.8493 | 19.116 | 655.236
163 | 12030370 | 铝合金角线 | L20×20×1.5 | m | 12.091 | 7.96 | 96.24 | 0.00 | 10.8819 | 7.164 | 86.616
164 | 13010671 | 外墙用乳胶漆底漆 |  | kg | 14.185 | 15.04 | 213.34 | 0.00 | 12.7665 | 13.536 | 192.006
165 | 13030480 | 腻子粉 |  | kg | 6268.954 | 1.02 | 6394.33 | 0.00 | 5642.0586 | 0.918 | 5754.897
166 | 01030190 | 镀锌铁丝 | Φ2.2～1.2 | kg | 7.2 | 8.65 | 62.28 | 0.00 | 6.48 | 7.785 | 56.052
167 | 10010070 | 轻钢龙骨(不上人型） | 平面300×300 | m2 | 81.543 | 30.97 | 2525.39 | 0.00 | 73.3887 | 27.873 | 2272.851
168 | 13030680 | 内墙用乳胶漆面漆 |  | kg | 820.156 | 12.83 | 10522.6 | 0.00 | 738.1404 | 11.547 | 9470.34
169 | 06010080 | 镜面玻璃 | δ6 | m2 | 4.154 | 76.11 | 316.16 | 0.00 | 3.7386 | 68.499 | 284.544
170 | 13010670 | 内墙用乳胶漆底漆 |  | kg | 342.69 | 9.29 | 3183.59 | 0.00 | 308.421 | 8.361 | 2865.231
171 | 99191810 | 后切式石料加工机 |  | 台班 | 0.391 | 15.36 | 6.01 | 0.00 | 0.3519 | 13.824 | 5.409
172 | 25000020_4 | 筒灯 |  | 套 | 195.94 | 50 | 9797 | 1763.46 | 176.346 | 45 | 8817.3
173 | 14090100 | 硬白蜡 |  | kg | 0.841 | 5.5 | 4.63 | 0.00 | 0.7569 | 4.95 | 4.167
174 | 12030400 | 铝合金收边线 |  | m | 125.16 | 4.42 | 553.21 | 0.00 | 112.644 | 3.978 | 497.889
175 | 05050010 | 胶合板 | 5厚 | m2 | 3.696 | 15.04 | 55.59 | 0.00 | 3.3264 | 13.536 | 50.031
176 | 01510080 | 铝合金石材干挂挂件 |  | 套 | 239.649 | 7.5 | 1797.37 | 0.00 | 215.6841 | 6.75 | 1617.633
177 | 03014880 | 精制六角螺栓 | M8×20 | 套 | 239.649 | 0.1 | 23.96 | 0.00 | 215.6841 | 0.09 | 21.564
178 | 03014870 | 精制六角螺栓 | M6×25 | 个 | 239.649 | 0.04 | 9.59 | 0.00 | 215.6841 | 0.036 | 8.631
179 | 03017570 | 不锈钢石材背栓 |  | 套 | 239.649 | 2.43 | 582.35 | 0.00 | 215.6841 | 2.187 | 524.115
180 | 14410620 | 云石胶 |  | kg | 6.226 | 7.52 | 46.82 | 0.00 | 5.6034 | 6.768 | 42.138
181 | 09050190 | 铝扣板 | 300×300 | m2 | 81.543 | 75.22 | 6133.66 | 0.00 | 73.3887 | 67.698 | 5520.294
182 | 01210010 | 角钢 | 综合 | kg | 39.309 | 3.827 | 150.44 | 0.00 | 35.3781 | 3.4443 | 135.396
183 | 33010040 | 吊杆 |  | kg | 18.39 | 6.19 | 113.83 | 0.00 | 16.551 | 5.571 | 102.447
184 | 09110090_2 | 抗倍特防潮板 |  | m2 | 1.584 | 250 | 396 | 0.00 | 1.4256 | 225 | 356.4
185 | 14410450 | 密封胶 |  | kg | 12.595 | 6.73 | 84.76 | 0.00 | 11.3355 | 6.057 | 76.284
186 | 25000020_3 | 300*300平板灯 |  | 套 | 10.1 | 70 | 707 | -101.00 | 9.09 | 63 | 636.3
材料清单与计价审核表 | [8 empty] | 0 | 0 | 0
工程名称：1#综合楼_土建单位工程 | [6 empty] | 第9页 共51页 |  | 0 | 0 | #VALUE!
序号 | 材料 编码 | 材料名称 | 规格、型号等特殊要求 | 单位 | 金额(元) |  |  | 备注 | #VALUE! | 0 | 0
[5 empty] | 数量 | 单价 | 合价 |  | #VALUE! | #VALUE! | #VALUE!
187 | 99010030 | 履带式单斗挖掘机 | 液压 斗容量 1.25m3 | 台班 | 0.287 | 1497.29 | 429.72 | 429.72 | 0.2583 | 1347.561 | 386.748
188 | 50350010 | 排气扇 |  | 台 | 6 | 216 | 1296 | 546.00 | 5.4 | 194.4 | 1166.4
189 | 99230100 | 氧割设备 |  | 台班 | 0.571 | 104.83 | 59.86 | 0.00 | 0.5139 | 94.347 | 53.874
190 | 09110090_1 | 抗倍特防潮板 |  | m2 | 43.015 | 250 | 10753.75 | 0.00 | 38.7135 | 225 | 9678.375
191 | 33010180 | 镀锌圆钢吊杆(带4个螺母 4个垫圈) | φ8 | 根 | 428.4 | 6.64 | 2844.58 | 0.00 | 385.56 | 5.976 | 2560.122
192 | 03131590 | 低碳钢焊条 | 综合 | kg | 7.136 | 7.1 | 50.67 | 0.00 | 6.4224 | 6.39 | 45.603
193 | 08030001_1 | 花岗岩 |  | m2 | 8.195 | 135 | 1106.33 | 0.00 | 7.3755 | 121.5 | 995.697
194 | 10130130 | 镀锌槽型吊码 | 双边 δ=3 | 个 | 193.64 | 5.75 | 1113.43 | 0.00 | 174.276 | 5.175 | 1002.087
195 | 14050020 | 溶剂油 |  | kg | 0.223 | 6 | 1.34 | 0.00 | 0.2007 | 5.4 | 1.206
196 | 07050020 | 玻化砖 | 800×800 | m2 | 96.824 | 93 | 9004.63 | -2614.25 | 87.1416 | 83.7 | 8104.167
197 | 02270001 | 白布 |  | kg | 0.669 | 25.11 | 16.8 | 0.00 | 0.6021 | 22.599 | 15.12
198 | 99050210 | 灰浆搅拌机 | 拌筒容量200L | 台班 | 0.602 | 160.72 | 96.75 | 0.00 | 0.5418 | 144.648 | 87.075
199 | 05030240 | 枕木 | 综合 | m3 | 0.08 | 1969 | 157.52 | 0.00 | 0.072 | 1772.1 | 141.768
200 | 99010020 | 履带式单斗挖掘机 | 液压 斗容量 1m3 | 台班 | 0.5 | 1465.75 | 732.88 | 0.00 | 0.45 | 1319.175 | 659.592
201 | 99070750 | 平板拖车组 | 装载质量40t | 台班 | 0.5 | 1567.08 | 783.54 | 0.00 | 0.45 | 1410.372 | 705.186
202 | 08030110_1 | 磨光花岗岩板 | 20厚 | m2 | 33.655 | 120 | 4038.6 | 0.00 | 30.2895 | 108 | 3634.74
203 | 03131970 | 低合金钢焊条 | E43系列 | kg | 11.146 | 13.82 | 154.04 | 0.00 | 10.0314 | 12.438 | 138.636
204 | 01270020 | 镀锌型钢 |  | t | 0.514 | 4627 | 2378.28 | 0.00 | 0.4626 | 4164.3 | 2140.452
205 | 10130120 | 镀锌槽型吊码 | 单边 δ=3 | 个 | 32.96 | 3.98 | 131.18 | 0.00 | 29.664 | 3.582 | 118.062
206 | 14390200 | 乙炔气 |  | m3 | 1.238 | 28.46 | 35.23 | 0.00 | 1.1142 | 25.614 | 31.707
207 | 09370020 | 铝格栅 | 150×150×5 | m2 | 11.55 | 44.25 | 511.09 | 511.09 | 10.395 | 39.825 | 459.981
208 | 02270260 | 棉纱 |  | kg | 10.8 | 5.22 | 56.38 | 0.00 | 9.72 | 4.698 | 50.742
209 | 26050260_5 | 双开双控开关 |  | 个 | 13.26 | 12.38 | 164.16 | 164.16 | 11.934 | 11.142 | 147.744
材料清单与计价审核表 | [8 empty] | 0 | 0 | 0
工程名称：1#综合楼_土建单位工程 | [6 empty] | 第10页 共51页 |  | 0 | 0 | #VALUE!
序号 | 材料 编码 | 材料名称 | 规格、型号等特殊要求 | 单位 | 金额(元) |  |  | 备注 | #VALUE! | 0 | 0
[5 empty] | 数量 | 单价 | 合价 |  | #VALUE! | #VALUE! | #VALUE!
210 | 28032060 | 铜芯聚氯乙烯绝缘软电线 | BVR-4 | m | 399.6 | 3.28 | 1310.69 | 0.00 | 359.64 | 2.952 | 1179.621
211 | 27170180 | 电气绝缘胶带 | 18mm×10m× 0.13mm | 卷 | 16.2 | 3.54 | 57.35 | 0.00 | 14.58 | 3.186 | 51.615
212 | 17030290_1 | 套接紧定式镀锌钢导管（ JDG）敷设 砖、混凝土结 构明配 JDG20 |  | m | 1854 | 3.8 | 7045.2 | 0.00 | 1668.6 | 3.42 | 6340.68
213 | 25000020_9 | 1.2*0.1平板灯 |  | 套 | 84.84 | 230 | 19513.2 | 19513.20 | 76.356 | 207 | 17561.88
214 | 25000020_10 | 1.2m*0.3平板灯 |  | 套 | 16.16 | 180 | 2908.8 | 2908.80 | 14.544 | 162 | 2617.92
|  | 合 计 |  |  |  |  | 416802.30 | 7584.63 | #VALUE! | #VALUE! | 375122.07
材料清单与计价审核表 | [8 empty] | 0 | 0 | 0
工程名称：1#综合楼_安装单位工程 | [6 empty] | 第11页 共51页 |  | 0 | 0 | #VALUE!
序号 | 材料 编码 | 材料名称 | 规格、型号等特殊要求 | 单位 | 金额(元) |  |  | 备注 | #VALUE! | 0 | 0
[5 empty] | 数量 | 单价 | 合价 |  | #VALUE! | #VALUE! | #VALUE!
[9 empty] | #VALUE! | #VALUE! | #VALUE!
1 | 00010040 | 定额人工费 |  | 元 |  |  | 176770.82 | -430.72 | #VALUE! | #VALUE! | 159093.738
2 | 00190001 | 综合用工(市场) | 土方、搬运、 拆除 | 工日 | 12 | 238.6917 | 2864.3 | 2864.30 | 10.8 | 214.8225 | 2577.87
3 | 01030230 | 镀锌铁丝 | Φ4.0～2.8 | kg | 0 | 8.22 | 0 | -0.20 | 0 | 7.398 | 0
4 | 01030250 | 镀锌铁丝 | Φ4.0 | kg | 0.005 | 8.09 | 0.04 | 0.00 | 0.0045 | 7.281 | 0.036
5 | 01090140 | 圆钢 | Φ10～14 | kg | 4.747 | 3.566 | 16.93 | 16.93 | 4.2723 | 3.2094 | 15.237
6 | 01291750 | 热轧厚钢板 | δ8.0～15 | kg | 0 | 4.11 | 0 | -0.07 | 0 | 3.699 | 0
7 | 02010180 | 橡胶板 | δ1-3 | kg | 0.13 | 3.67 | 0.48 | -0.01 | 0.117 | 3.303 | 0.432
8 | 02130050 | 聚四氟乙烯生料带 | 宽20 | m | 98.59 | 0.11 | 10.84 | 0.00 | 88.731 | 0.099 | 9.756
9 | 02270270 | 棉纱头 |  | kg | 0 | 5.44 | 0 | -16.32 | 0 | 4.896 | 0
10 | 02270310 | 破布 |  | kg | 0 | 5.8 | 0 | -0.28 | 0 | 5.22 | 0
11 | 03010550 | 圆钉 |  | kg | 0 | 9.93 | 0 | -21.97 | 0 | 8.937 | 0
12 | 03014970 | 六角螺栓 |  | kg | 0 | 6.46 | 0 | -0.01 | 0 | 5.814 | 0
13 | 03015360 | 膨胀螺栓 | M6-12×50- 120 | 套 | 92.7 | 1.68 | 155.74 | 0.00 | 83.43 | 1.512 | 140.166
14 | 03015450 | 膨胀螺栓 | M8 | 套 | 0 | 0.63 | 0 | -2.92 | 0 | 0.567 | 0
15 | 03016930 | 六角螺栓带螺母、垫圈 | M10×80～130 | 套 | 24.72 | 0.42 | 10.38 | 0.00 | 22.248 | 0.378 | 9.342
16 | 03070001_1 | 淋浴器 |  | 个 | 6 | 450 | 2700 | 1620.00 | 5.4 | 405 | 2430
17 | 03070380_1 | 地漏DN50 |  | 个 | 8 | 15 | 120 | 0.00 | 7.2 | 13.5 | 108
18 | 03070550 | 存水弯 | DN50 | 个 | 8.04 | 3.48 | 27.98 | 0.00 | 7.236 | 3.132 | 25.182
19 | 03070680 | 大便器排水接头 | DN100 | 个 | 16.16 | 19.29 | 311.73 | 0.00 | 14.544 | 17.361 | 280.557
20 | 03070690 | 大便器存水弯 | DN100 | 个 | 16.16 | 14 | 226.24 | 0.00 | 14.544 | 12.6 | 203.616
21 | 03070700 | 大便器胶皮碗 | 配喉箍 | 套 | 16.8 | 3.27 | 54.94 | 0.00 | 15.12 | 2.943 | 49.446
22 | 03070780 | 混合冷热龙头 |  | 个 | 10.1 | 227.79 | 2300.68 | 1088.68 | 9.09 | 205.011 | 2070.612
23 | 03070810 | 角型阀(带铜活) | DN15 | 个 | 36.36 | 6.19 | 225.07 | 0.00 | 32.724 | 5.571 | 202.563
材料清单与计价审核表 | [8 empty] | 0 | 0 | 0
工程名称：1#综合楼_安装单位工程 | [6 empty] | 第12页 共51页 |  | 0 | 0 | #VALUE!
序号 | 材料 编码 | 材料名称 | 规格、型号等特殊要求 | 单位 | 金额(元) |  |  | 备注 | #VALUE! | 0 | 0
[5 empty] | 数量 | 单价 | 合价 |  | #VALUE! | #VALUE! | #VALUE!
24 | 03070930 | 洗脸盆排水附件 |  | 套 | 10.1 | 15 | 151.5 | 0.00 | 9.09 | 13.5 | 136.35
25 | 03130100 | 铜气焊丝 |  | kg | 0 | 45.75 | 0 | -4.76 | 0 | 41.175 | 0
26 | 03130680 | 铜焊粉 |  | kg | 0 | 48.67 | 0 | -0.88 | 0 | 43.803 | 0
27 | 03130810 | 冲击钻头 | Φ8～16 | 个 | 1.134 | 7.43 | 8.43 | 0.00 | 1.0206 | 6.687 | 7.587
28 | 03130850 | 冲击钻头 | Φ12 | 只 | 0.018 | 8.85 | 0.16 | -0.60 | 0.0162 | 7.965 | 0.144
29 | 03131110 | 锯条 | 综合 | 根 | 4.6 | 0.44 | 2.02 | -0.03 | 4.14 | 0.396 | 1.818
30 | 03131120 | 钢锯条 |  | 根 | 54.69 | 0.23 | 12.58 | 0.00 | 49.221 | 0.207 | 11.322
31 | 03131240 | 尼龙砂轮片 | Φ100 | 片 | 0 | 2.11 | 0 | -0.02 | 0 | 1.899 | 0
32 | 03131270 | 尼龙砂轮片 | Φ400 | 片 | 0 | 8.88 | 0 | -0.11 | 0 | 7.992 | 0
33 | 03131630 | 低碳钢焊条 | J422 Φ3.2 | kg | 0.123 | 7.1 | 0.87 | 0.86 | 0.1107 | 6.39 | 0.783
34 | 03131700 | 合金钢切割片 | Φ300 | 片 | 41.8 | 195.58 | 8175.24 | 0.00 | 37.62 | 176.022 | 7357.716
35 | 04010050 | 袋装水泥 | 32.5 | kg | 6 | 0.307 | 1.84 | 0.00 | 5.4 | 0.2763 | 1.656
36 | 04030170 | 机制砂 |  | m3 | 0.156 | 98.06 | 15.3 | 0.00 | 0.1404 | 88.254 | 13.77
37 | 04090170 | 石灰膏 |  | m3 | 0.296 | 659 | 195.06 | 0.00 | 0.2664 | 593.1 | 175.554
38 | 04130060 | 烧结粉煤灰砖 | 240×115×53 | 块 | 256 | 0.49 | 125.44 | 0.00 | 230.4 | 0.441 | 112.896
39 | 09370110 | 铝方通 | 间距150 | m2 | 25.62 | 69.03 | 1768.55 | 0.00 | 23.058 | 62.127 | 1591.695
40 | 13050080 | 环氧防锈漆 | 红丹 | kg | 1.856 | 18.13 | 33.65 | 0.00 | 1.6704 | 16.317 | 30.285
41 | 13350560 | 防水密封胶 |  | kg | 10 | 10.08 | 100.8 | 0.00 | 9 | 9.072 | 90.72
42 | 14030010 | 柴油 | 0# | kg | 146.17 | 8.2 | 1198.59 | 1198.59 | 131.553 | 7.38 | 1078.731
43 | 14030060 | 汽油 | 92# | kg | 273.878 | 9.92 | 2716.87 | 2449.03 | 246.4902 | 8.928 | 2445.183
44 | 14030100 | 铅油 | 厚漆 | kg | 0.3 | 6.02 | 1.81 | 0.00 | 0.27 | 5.418 | 1.629
45 | 14350240 | 隔离剂 |  | kg | 0.542 | 1.73 | 0.94 | 0.00 | 0.4878 | 1.557 | 0.846
46 | 14390180 | 氧气 |  | m3 | 4.785 | 4.01 | 19.19 | 6.62 | 4.3065 | 3.609 | 17.271
47 | 14390190 | 乙炔气 |  | kg | 0.643 | 21.35 | 13.73 | 11.53 | 0.5787 | 19.215 | 12.357
48 | 14410430 | 氯丁粘接剂 |  | kg | 0.176 | 14.76 | 2.6 | 0.00 | 0.1584 | 13.284 | 2.34
材料清单与计价审核表 | [8 empty] | 0 | 0 | 0
工程名称：1#综合楼_安装单位工程 | [6 empty] | 第13页 共51页 |  | 0 | 0 | #VALUE!
序号 | 材料 编码 | 材料名称 | 规格、型号等特殊要求 | 单位 | 金额(元) |  |  | 备注 | #VALUE! | 0 | 0
[5 empty] | 数量 | 单价 | 合价 |  | #VALUE! | #VALUE! | #VALUE!
49 | 17010310_1 | 焊接钢管 | 综合 | kg | 8.281 | 3.931 | 32.55 | 32.55 | 7.4529 | 3.5379 | 29.295
50 | 17010430 | 焊接钢管 | DN20 | m | 0 | 6.48 | 0 | -0.05 | 0 | 5.832 | 0
51 | 17030030 | 镀锌钢管 | DN15 | m | 15 | 6.4 | 96 | 0.00 | 13.5 | 5.76 | 86.4
52 | 17190030 | 金属软管 | DN15 | 根 | 36.36 | 16 | 581.76 | 0.00 | 32.724 | 14.4 | 523.584
53 | 17270250 | 橡胶软管 | DN20 | m | 0 | 10.97 | 0 | -0.04 | 0 | 9.873 | 0
54 | 18030630 | 镀锌三通 | DN15 | 个 | 6.06 | 1.59 | 9.64 | 0.00 | 5.454 | 1.431 | 8.676
55 | 18031360 | 镀锌弯头 | DN15 | 个 | 18.18 | 1.18 | 21.45 | 0.00 | 16.362 | 1.062 | 19.305
56 | 18031880 | 螺纹管件 | DN15 | 个 | 36.36 | 18 | 654.48 | 0.00 | 32.724 | 16.2 | 589.032
57 | 18150770 | 镀锌活接头 | DN15 | 个 | 6.06 | 3.81 | 23.09 | 0.00 | 5.454 | 3.429 | 20.781
58 | 18250020 | 成品管卡 |  | 套 | 0 | 1.06 | 0 | -5.02 | 0 | 0.954 | 0
59 | 18250540 | 镀锌钢管卡 | DN15 | 个 | 6.3 | 0.62 | 3.91 | 0.00 | 5.67 | 0.558 | 3.519
60 | 18250820 | 镀锌管箍 | DN15 | 个 | 12.12 | 1.06 | 12.85 | 0.00 | 10.908 | 0.954 | 11.565
61 | 19002310 | 螺纹阀门 | DN20 | 个 | 0 | 13.03 | 0 | -0.03 | 0 | 11.727 | 0
62 | 19010530 | 螺纹截止阀 | DN15 | 个 | 12.12 | 16.22 | 196.59 | 0.00 | 10.908 | 14.598 | 176.931
63 | 21090001 | 洗脸盆 |  | 个 | 6.06 | 398 | 2411.88 | -133.32 | 5.454 | 358.2 | 2170.692
64 | 21090001_1 | 洗脸盆 台上盆 |  | 个 | 4.04 | 398 | 1607.92 | -88.88 | 3.636 | 358.2 | 1447.128
65 | 21150001 | 瓷蹲式大便器 |  | 个 | 16.16 | 300 | 4848 | 517.12 | 14.544 | 270 | 4363.2
66 | 21150010 | 蹲式大便器 | 瓷低水箱 | 套 | 16.16 | 68 | 1098.88 | 0.00 | 14.544 | 61.2 | 988.992
67 | 21310050 | 冲洗管 | DN32 | 根 | 16.16 | 20 | 323.2 | 0.00 | 14.544 | 18 | 290.88
68 | 21310080 | 洗脸盆托架 |  | 副 | 6.06 | 5 | 30.3 | 0.00 | 5.454 | 4.5 | 27.27
69 | 24110190 | 弹簧压力表 | Y-100 0- 1.6MPa | 块 | 0 | 53.43 | 0 | -0.05 | 0 | 48.087 | 0
70 | 24590040 | 压力表弯管 | DN15 | 个 | 0 | 15 | 0 | -0.02 | 0 | 13.5 | 0
71 | 34110030 | 电 |  | kW·h | 811.911 | 0.73 | 592.7 | 517.95 | 730.7199 | 0.657 | 533.43
72 | 34110080 | 水 |  | m3 | 8.225 | 2.91 | 23.93 | 7.72 | 7.4025 | 2.619 | 21.537
材料清单与计价审核表 | [8 empty] | 0 | 0 | 0
工程名称：1#综合楼_安装单位工程 | [6 empty] | 第14页 共51页 |  | 0 | 0 | #VALUE!
序号 | 材料 编码 | 材料名称 | 规格、型号等特殊要求 | 单位 | 金额(元) |  |  | 备注 | #VALUE! | 0 | 0
[5 empty] | 数量 | 单价 | 合价 |  | #VALUE! | #VALUE! | #VALUE!
73 | 35010130 | 木模板 |  | m3 | 0.254 | 3009 | 764.29 | -246.73 | 0.2286 | 2708.1 | 687.861
74 | 49010030 | 其他材料费 |  | % | 447.09 | 1 | 447.09 | -16195.51 | 402.381 | 0.9 | 402.381
75 | 49010040 | 其他材料费 |  | 元 | 2585.378 | 0.92 | 2378.55 | -6.43 | 2326.8402 | 0.828 | 2140.695
76 | 52010040 | 电热水器 |  | 台 | 6 | 1500 | 9000 | 0.00 | 5.4 | 1350 | 8100
77 | 80010030 | 水泥砂浆 | 1:2.5(32.5) | m3 | 0.98 | 308.2148 | 302.05 | 0.00 | 0.882 | 277.3933 | 271.845
78 | 80010040 | 水泥砂浆 | 1:3(32.5) | m3 | 4.75 | 283.3478 | 1345.9 | 0.00 | 4.275 | 255.013 | 1211.31
79 | 80215955 | 预拌混凝土 | C20 | m3 | 0.066 | 325.24 | 21.47 | 0.00 | 0.0594 | 292.716 | 19.323
80 | 99070520 | 载货汽车 | 装载质量5t | 台班 | 0 | 564.41 | 0 | -30.48 | 0 | 507.969 | 0
81 | 99090310 | 汽车式起重机 | 提升质量8t | 台班 | 0 | 852.71 | 0 | -107.44 | 0 | 767.439 | 0
82 | 99091150 | 电动卷扬机 | 单筒慢速 牵 引力10kN | 台班 | 0 | 157.5 | 0 | -12.29 | 0 | 141.75 | 0
83 | 99091600 | 吊装机械 | 综合 | 台班 | 0 | 541.52 | 0 | -0.54 | 0 | 487.368 | 0
84 | 99230050 | 砂轮切割机 | Φ400 | 台班 | 0 | 5.46 | 0 | -0.01 | 0 | 4.914 | 0
85 | 99250560 | 电焊机 |  | 台班 | 0.05 | 60.84 | 3.04 | 2.98 | 0.045 | 54.756 | 2.736
86 | 99440010 | 电动单级离心清水泵 | 出口直径Φ 100 | 台班 | 0 | 33.46 | 0 | -0.03 | 0 | 30.114 | 0
87 | 99440460 | 试压泵 | 压力3MPa | 台班 | 0 | 17.2 | 0 | -0.02 | 0 | 15.48 | 0
88 | 99450550 | 其他机械费 |  | 元 | 14563.648 | 0.92 | 13398.56 | 0.00 | 13107.2832 | 0.828 | 12058.704
89 | TBACFJCWYF | 安拆费及场外运费 |  | 元 | 122.321 | 0.88496 | 108.25 | 108.25 | 110.0889 | 0.79646 | 97.425
90 | TBJXF | 检修费 |  | 元 | 199.015 | 0.88496 | 176.12 | 176.12 | 179.1135 | 0.79646 | 158.508
91 | TBQTF | 其他费用 |  | 元 | 137.933 | 0.9434 | 130.13 | 130.13 | 124.1397 | 0.84906 | 117.117
92 | TBWHF | 维护费 |  | 元 | 720.083 | 0.88496 | 637.24 | 637.24 | 648.0747 | 0.79646 | 573.516
93 | TBZJF | 折旧费 |  | 元 | 936.252 | 0.88496 | 828.55 | 828.55 | 842.6268 | 0.79646 | 745.695
94 | 01210130 | 角钢 | 50 | t | 0.028 | 3827.43 | 107.17 | 0.00 | 0.0252 | 3444.687 | 96.453
95 | 08010150 | 磨光大理石板 | 20厚 | m2 | 2.29 | 238.94 | 547.17 | -185.63 | 2.061 | 215.046 | 492.453
96 | 29060790 | 镀锌电线管塑料护口 | DN15～20 | 个 | 741.6 | 0.05 | 37.08 | 0.00 | 667.44 | 0.045 | 33.372
材料清单与计价审核表 | [8 empty] | 0 | 0 | 0
工程名称：1#综合楼_安装单位工程 | [6 empty] | 第15页 共51页 |  | 0 | 0 | #VALUE!
序号 | 材料 编码 | 材料名称 | 规格、型号等特殊要求 | 单位 | 金额(元) |  |  | 备注 | #VALUE! | 0 | 0
[5 empty] | 数量 | 单价 | 合价 |  | #VALUE! | #VALUE! | #VALUE!
97 | 03010640 | 木螺钉 | M2-4×6-65 | 个 | 50.4 | 0.06 | 3.02 | 0.00 | 45.36 | 0.054 | 2.718
98 | 14410730 | 粘结剂 | YJ-302 | kg | 4.16 | 10.5 | 43.68 | 0.00 | 3.744 | 9.45 | 39.312
99 | 29170150 | 镀锌地线夹 | 20 | 套 | 1483.2 | 0.12 | 177.98 | 0.00 | 1334.88 | 0.108 | 160.182
100 | 99050010 | 电动滚筒式混凝土搅拌机 | 出料容量400L | 台班 | 0.183 | 250.22 | 45.79 | 0.00 | 0.1647 | 225.198 | 41.211
101 | 03211670 | 圆形塑料角码 | 5×5 | 个 | 6.4 | 2.65 | 16.96 | 0.00 | 5.76 | 2.385 | 15.264
102 | 29060760 | 镀锌电线管卡 | Φ20 | 个 | 2595.6 | 0.31 | 804.64 | 0.00 | 2336.04 | 0.279 | 724.176
103 | 29090180 | 铜接线端子 | 20A | 个 | 309.575 | 0.32 | 99.06 | 0.00 | 278.6175 | 0.288 | 89.154
104 | 03131360 | 塑料胀管 | Φ6-8 | 个 | 6664.98 | 0.04 | 266.6 | 0.00 | 5998.482 | 0.036 | 239.94
105 | 03131490 | 铁砂布 | 0#-2# | 张 | 5.575 | 0.81 | 4.52 | 0.00 | 5.0175 | 0.729 | 4.068
106 | 03010750 | 木螺钉 | M4×65 | 个 | 5343.864 | 0.1 | 534.39 | 0.00 | 4809.4776 | 0.09 | 480.951
107 | 03016350 | 镀锌六角螺栓带螺母 | 2平垫1弹垫 M10×100以内 | 套 | 1.148 | 0.93 | 1.07 | 0.00 | 1.0332 | 0.837 | 0.963
108 | 80213205 | 现拌普通混凝土 | C20(42.5) 碎 石10mm(细石 ) 塌落度30- 50mm | m3 | 2.245 | 231.23442 | 519.12 | 0.00 | 2.0205 | 208.111 | 467.208
109 | 28031940 | 铜芯聚氯乙烯绝缘电线 | BV-2.5 | m | 487.197 | 1.67 | 813.62 | 0.00 | 438.4773 | 1.503 | 732.258
110 | 29110110 | 接线盒 |  | 个 | 492.66 | 2.14 | 1054.29 | 0.00 | 443.394 | 1.926 | 948.861
111 | 03012440 | 半圆头镀锌螺栓 | M2～5×15～ 50 | 个 | 27.04 | 0.39 | 10.55 | 0.00 | 24.336 | 0.351 | 9.495
112 | 28000010_1 | 管内穿线 BYJ-2.5 |  | m | 6264 | 1.79 | 11212.56 | -6326.64 | 5637.6 | 1.611 | 10091.304
113 | 80010340 | 干硬性水泥砂浆 | 1:3 | m3 | 2.615 | 482.19 | 1260.93 | 0.00 | 2.3535 | 433.971 | 1134.837
114 | 12090060 | 软塑料线条 | 直线 宽200 | m | 9.408 | 7.08 | 66.61 | 0.00 | 8.4672 | 6.372 | 59.949
115 | 01090110 | 圆钢 | 综合 | kg | 17.84 | 3.562 | 63.55 | 0.00 | 16.056 | 3.2058 | 57.195
116 | 03050120 | 普通拉锁 |  | 套 | 10.019 | 4.42 | 44.28 | 0.00 | 9.0171 | 3.978 | 39.852
117 | 01130010 | 扁钢 | 综合 | kg | 49.06 | 3.845 | 188.64 | 0.00 | 44.154 | 3.4605 | 169.776
118 | 03130790 | 冲击钻头 | Φ6～8 | 个 | 42.93 | 5.13 | 220.23 | 0.00 | 38.637 | 4.617 | 198.207
材料清单与计价审核表 | [8 empty] | 0 | 0 | 0
工程名称：1#综合楼_安装单位工程 | [6 empty] | 第16页 共51页 |  | 0 | 0 | #VALUE!
序号 | 材料 编码 | 材料名称 | 规格、型号等特殊要求 | 单位 | 金额(元) |  |  | 备注 | #VALUE! | 0 | 0
[5 empty] | 数量 | 单价 | 合价 |  | #VALUE! | #VALUE! | #VALUE!
119 | 03015460 | 膨胀螺栓 | M10 | 套 | 3.06 | 0.93 | 2.85 | 0.00 | 2.754 | 0.837 | 2.565
120 | 99250020 | 交流弧焊机 | 容量32kV·A | 台班 | 5.195 | 86.22 | 447.91 | 0.00 | 4.6755 | 77.598 | 403.119
121 | 03130800 | 冲击钻头 | Φ6-12 | 个 | 0.168 | 6.55 | 1.1 | 0.00 | 0.1512 | 5.895 | 0.99
122 | 29090510 | 塑料接线柱 | 双线 | 个 | 4.17 | 2.65 | 11.05 | 0.00 | 3.753 | 2.385 | 9.945
123 | 99070610 | 自卸汽车 | 装载质量4t | 台班 | 8.307 | 640.89 | 5323.87 | 1306.77 | 7.4763 | 576.801 | 4791.483
124 | 13050060 | 防锈漆 | C53-1 | kg | 0.736 | 9.88 | 7.27 | 0.00 | 0.6624 | 8.892 | 6.543
125 | 05050090 | 胶木板 |  | kg | 0.834 | 12.45 | 10.38 | 0.00 | 0.7506 | 11.205 | 9.342
126 | 13010160 | 酚醛调和漆 |  | kg | 0.491 | 11.97 | 5.88 | 0.00 | 0.4419 | 10.773 | 5.292
127 | 14410090 | 玻璃胶 | 350g | 支 | 35.353 | 12.96 | 458.17 | 0.00 | 31.8177 | 11.664 | 412.353
128 | 06110030 | 中空LOW-E钢化玻璃 | 6+9A+6 | m2 | 2.043 | 185.84 | 379.67 | 0.00 | 1.8387 | 167.256 | 341.703
129 | 03050130 | 尼龙站脚 |  | 个 | 23.196 | 7.08 | 164.23 | 0.00 | 20.8764 | 6.372 | 147.807
130 | 03131890 | 锡基钎料 |  | kg | 10.8 | 42.48 | 458.78 | 0.00 | 9.72 | 38.232 | 412.902
131 | 09130020_1 | 护墙板 |  | m2 | 45.287 | 65 | 2943.66 | 0.00 | 40.7583 | 58.5 | 2649.294
132 | 14410460 | 密封胶 |  | 支 | 20.606 | 21.42 | 441.38 | 0.00 | 18.5454 | 19.278 | 397.242
133 | 99070030 | 履带式推土机 | 功率75kW | 台班 | 0.366 | 911.7 | 333.68 | 333.68 | 0.3294 | 820.53 | 300.312
134 | 12030440 | 铝合金压条 | T型 | m | 37.094 | 7.96 | 295.27 | 0.00 | 33.3846 | 7.164 | 265.743
135 | 03030640 | 铝合金门档 | 40×40 | m | 23.681 | 13.94 | 330.11 | 0.00 | 21.3129 | 12.546 | 297.099
136 | 99250001 | 交流弧焊机 | 容量21kV·A | 台班 | 3.06 | 58.61 | 179.35 | 0.00 | 2.754 | 52.749 | 161.415
137 | 52130030_1 | 浴霸3灯 |  | 套 | 6 | 331 | 1986 | -1014.00 | 5.4 | 297.9 | 1787.4
138 | 25000020_1 | 大厅灯 |  | 套 | 1.01 | 2850 | 2878.5 | -2171.50 | 0.909 | 2565 | 2590.65
139 | 01610250 | 铁件 | 综合 | kg | 20.717 | 4.735 | 98.09 | 0.00 | 18.6453 | 4.2615 | 88.281
140 | 03030050 | 不锈钢铰链 | 127 | 个 | 19.996 | 20.35 | 406.92 | 0.00 | 17.9964 | 18.315 | 366.228
141 | 11000001 | 防盗门 |  | m2 | 21.156 | 584 | 12355.1 | -3511.90 | 19.0404 | 525.6 | 11119.59
材料清单与计价审核表 | [8 empty] | 0 | 0 | 0
工程名称：1#综合楼_安装单位工程 | [6 empty] | 第17页 共51页 |  | 0 | 0 | #VALUE!
序号 | 材料 编码 | 材料名称 | 规格、型号等特殊要求 | 单位 | 金额(元) |  |  | 备注 | #VALUE! | 0 | 0
[5 empty] | 数量 | 单价 | 合价 |  | #VALUE! | #VALUE! | #VALUE!
142 | 80010500 | 现拌抹灰砂浆 | 1:3 M30(42.5) 砂 子4.75mm 稠 度50~70mm | m3 | 1.175 | 237.04904 | 278.53 | 0.00 | 1.0575 | 213.3441 | 250.677
143 | 13350310 | 嵌缝油膏 | CSPE 330mL | 支 | 61.286 | 5.76 | 353.01 | 0.00 | 55.1574 | 5.184 | 317.709
144 | 13330070 | SBS改性沥青玻璃布胎防水 卷材(铝箔) | 3 | m2 | 144.629 | 22.32 | 3228.12 | 0.00 | 130.1661 | 20.088 | 2905.308
145 | 03050110 | 不锈钢合页 |  | 副 | 112.608 | 7.08 | 797.26 | 0.00 | 101.3472 | 6.372 | 717.534
146 | 03210020 | 不锈钢挂衣钩 |  | 个 | 10.019 | 0.85 | 8.52 | 0.00 | 9.0171 | 0.765 | 7.668
147 | 07010130_1 | 通体大理石瓷砖 |  | m2 | 81.627 | 93 | 7591.31 | 1123.31 | 73.4643 | 83.7 | 6832.179
148 | 99070530 | 载货汽车 | 装载质量6t | 台班 | 0.423 | 584.88 | 247.4 | 0.00 | 0.3807 | 526.392 | 222.66
149 | 35030310 | 木脚手板 | 500 | m3 | 0.353 | 2119 | 748.01 | 0.00 | 0.3177 | 1907.1 | 673.209
150 | 35030190 | 扣件 |  | 个 | 18.101 | 10.62 | 192.23 | 0.00 | 16.2909 | 9.558 | 173.007
151 | 99050740 | 平板式混凝土振捣器 |  | 台班 | 0.144 | 8.97 | 1.29 | 0.00 | 0.1296 | 8.073 | 1.161
152 | 05030210 | 杉木锯材 |  | m3 | 0.032 | 1858 | 59.46 | 0.00 | 0.0288 | 1672.2 | 53.514
153 | 01210010_1 | 角钢 | 综合 | kg | 167.25 | 3.827 | 640.07 | 0.00 | 150.525 | 3.4443 | 576.063
154 | 80110110 | 素水泥浆 |  | m3 | 0.212 | 461.987 | 97.94 | 0.00 | 0.1908 | 415.7883 | 88.146
155 | 02030020 | 橡胶密封条 |  | m | 2.974 | 1.37 | 4.07 | 0.00 | 2.6766 | 1.233 | 3.663
156 | 80010480 | 现拌抹灰砂浆 | 1:2 M45(42.5) 砂 子4.75mm 稠 度50~70mm | m3 | 0.404 | 295.43482 | 119.36 | 0.00 | 0.3636 | 265.8913 | 107.424
157 | 05050030 | 胶合板 | 9厚 | m2 | 43.229 | 19.47 | 841.67 | 0.00 | 38.9061 | 17.523 | 757.503
158 | 99430170 | 电动空气压缩机 | 排气量 0.6m3/min | 台班 | 0.609 | 36.29 | 22.1 | 0.00 | 0.5481 | 32.661 | 19.89
159 | 17010310 | 焊接钢管 |  | kg | 46.622 | 3.931 | 183.27 | 0.00 | 41.9598 | 3.5379 | 164.943
160 | 35030001 | 底座 |  | 个 | 0.884 | 3.1 | 2.74 | 0.00 | 0.7956 | 2.79 | 2.466
161 | 03130840 | 冲击钻头 | Φ10 | 个 | 2.338 | 6.55 | 15.31 | 0.00 | 2.1042 | 5.895 | 13.779
材料清单与计价审核表 | [8 empty] | 0 | 0 | 0
工程名称：1#综合楼_安装单位工程 | [6 empty] | 第18页 共51页 |  | 0 | 0 | #VALUE!
序号 | 材料 编码 | 材料名称 | 规格、型号等特殊要求 | 单位 | 金额(元) |  |  | 备注 | #VALUE! | 0 | 0
[5 empty] | 数量 | 单价 | 合价 |  | #VALUE! | #VALUE! | #VALUE!
162 | 13030690 | 外墙用乳胶漆面漆 |  | kg | 34.277 | 21.24 | 728.04 | 0.00 | 30.8493 | 19.116 | 655.236
163 | 12030370 | 铝合金角线 | L20×20×1.5 | m | 12.091 | 7.96 | 96.24 | 0.00 | 10.8819 | 7.164 | 86.616
164 | 13010671 | 外墙用乳胶漆底漆 |  | kg | 14.185 | 15.04 | 213.34 | 0.00 | 12.7665 | 13.536 | 192.006
165 | 13030480 | 腻子粉 |  | kg | 6268.954 | 1.02 | 6394.33 | 0.00 | 5642.0586 | 0.918 | 5754.897
166 | 01030190 | 镀锌铁丝 | Φ2.2～1.2 | kg | 7.2 | 8.65 | 62.28 | 0.00 | 6.48 | 7.785 | 56.052
167 | 10010070 | 轻钢龙骨(不上人型） | 平面300×300 | m2 | 81.543 | 30.97 | 2525.39 | 0.00 | 73.3887 | 27.873 | 2272.851
168 | 13030680 | 内墙用乳胶漆面漆 |  | kg | 820.156 | 12.83 | 10522.6 | 0.00 | 738.1404 | 11.547 | 9470.34
169 | 06010080 | 镜面玻璃 | δ6 | m2 | 4.154 | 76.11 | 316.16 | 0.00 | 3.7386 | 68.499 | 284.544
170 | 13010670 | 内墙用乳胶漆底漆 |  | kg | 342.69 | 9.29 | 3183.59 | 0.00 | 308.421 | 8.361 | 2865.231
171 | 99191810 | 后切式石料加工机 |  | 台班 | 0.391 | 15.36 | 6.01 | 0.00 | 0.3519 | 13.824 | 5.409
172 | 25000020_4 | 筒灯 |  | 套 | 195.94 | 50 | 9797 | 1763.46 | 176.346 | 45 | 8817.3
173 | 14090100 | 硬白蜡 |  | kg | 0.841 | 5.5 | 4.63 | 0.00 | 0.7569 | 4.95 | 4.167
174 | 12030400 | 铝合金收边线 |  | m | 125.16 | 4.42 | 553.21 | 0.00 | 112.644 | 3.978 | 497.889
175 | 05050010 | 胶合板 | 5厚 | m2 | 3.696 | 15.04 | 55.59 | 0.00 | 3.3264 | 13.536 | 50.031
176 | 01510080 | 铝合金石材干挂挂件 |  | 套 | 239.649 | 7.5 | 1797.37 | 0.00 | 215.6841 | 6.75 | 1617.633
177 | 03014880 | 精制六角螺栓 | M8×20 | 套 | 239.649 | 0.1 | 23.96 | 0.00 | 215.6841 | 0.09 | 21.564
178 | 03014870 | 精制六角螺栓 | M6×25 | 个 | 239.649 | 0.04 | 9.59 | 0.00 | 215.6841 | 0.036 | 8.631
179 | 03017570 | 不锈钢石材背栓 |  | 套 | 239.649 | 2.43 | 582.35 | 0.00 | 215.6841 | 2.187 | 524.115
180 | 14410620 | 云石胶 |  | kg | 6.226 | 7.52 | 46.82 | 0.00 | 5.6034 | 6.768 | 42.138
181 | 09050190 | 铝扣板 | 300×300 | m2 | 81.543 | 75.22 | 6133.66 | 0.00 | 73.3887 | 67.698 | 5520.294
182 | 01210010 | 角钢 | 综合 | kg | 39.309 | 3.827 | 150.44 | 0.00 | 35.3781 | 3.4443 | 135.396
183 | 33010040 | 吊杆 |  | kg | 18.39 | 6.19 | 113.83 | 0.00 | 16.551 | 5.571 | 102.447
184 | 09110090_2 | 抗倍特防潮板 |  | m2 | 1.584 | 250 | 396 | 0.00 | 1.4256 | 225 | 356.4
185 | 14410450 | 密封胶 |  | kg | 12.595 | 6.73 | 84.76 | 0.00 | 11.3355 | 6.057 | 76.284
186 | 25000020_3 | 300*300平板灯 |  | 套 | 10.1 | 70 | 707 | -101.00 | 9.09 | 63 | 636.3
材料清单与计价审核表 | [8 empty] | 0 | 0 | 0
工程名称：1#综合楼_安装单位工程 | [6 empty] | 第19页 共51页 |  | 0 | 0 | #VALUE!
序号 | 材料 编码 | 材料名称 | 规格、型号等特殊要求 | 单位 | 金额(元) |  |  | 备注 | #VALUE! | 0 | 0
[5 empty] | 数量 | 单价 | 合价 |  | #VALUE! | #VALUE! | #VALUE!
187 | 99010030 | 履带式单斗挖掘机 | 液压 斗容量 1.25m3 | 台班 | 0.287 | 1497.29 | 429.72 | 429.72 | 0.2583 | 1347.561 | 386.748
188 | 50350010 | 排气扇 |  | 台 | 6 | 216 | 1296 | 546.00 | 5.4 | 194.4 | 1166.4
189 | 99230100 | 氧割设备 |  | 台班 | 0.571 | 104.83 | 59.86 | 0.00 | 0.5139 | 94.347 | 53.874
190 | 09110090_1 | 抗倍特防潮板 |  | m2 | 43.015 | 250 | 10753.75 | 0.00 | 38.7135 | 225 | 9678.375
191 | 33010180 | 镀锌圆钢吊杆(带4个螺母 4个垫圈) | φ8 | 根 | 428.4 | 6.64 | 2844.58 | 0.00 | 385.56 | 5.976 | 2560.122
192 | 03131590 | 低碳钢焊条 | 综合 | kg | 7.136 | 7.1 | 50.67 | 0.00 | 6.4224 | 6.39 | 45.603
193 | 08030001_1 | 花岗岩 |  | m2 | 8.195 | 135 | 1106.33 | 0.00 | 7.3755 | 121.5 | 995.697
194 | 10130130 | 镀锌槽型吊码 | 双边 δ=3 | 个 | 193.64 | 5.75 | 1113.43 | 0.00 | 174.276 | 5.175 | 1002.087
195 | 14050020 | 溶剂油 |  | kg | 0.223 | 6 | 1.34 | 0.00 | 0.2007 | 5.4 | 1.206
196 | 07050020 | 玻化砖 | 800×800 | m2 | 96.824 | 93 | 9004.63 | -2614.25 | 87.1416 | 83.7 | 8104.167
197 | 02270001 | 白布 |  | kg | 0.669 | 25.11 | 16.8 | 0.00 | 0.6021 | 22.599 | 15.12
198 | 99050210 | 灰浆搅拌机 | 拌筒容量200L | 台班 | 0.602 | 160.72 | 96.75 | 0.00 | 0.5418 | 144.648 | 87.075
199 | 05030240 | 枕木 | 综合 | m3 | 0.08 | 1969 | 157.52 | 0.00 | 0.072 | 1772.1 | 141.768
200 | 99010020 | 履带式单斗挖掘机 | 液压 斗容量 1m3 | 台班 | 0.5 | 1465.75 | 732.88 | 0.00 | 0.45 | 1319.175 | 659.592
201 | 99070750 | 平板拖车组 | 装载质量40t | 台班 | 0.5 | 1567.08 | 783.54 | 0.00 | 0.45 | 1410.372 | 705.186
202 | 08030110_1 | 磨光花岗岩板 | 20厚 | m2 | 33.655 | 120 | 4038.6 | 0.00 | 30.2895 | 108 | 3634.74
203 | 03131970 | 低合金钢焊条 | E43系列 | kg | 11.146 | 13.82 | 154.04 | 0.00 | 10.0314 | 12.438 | 138.636
204 | 01270020 | 镀锌型钢 |  | t | 0.514 | 4627 | 2378.28 | 0.00 | 0.4626 | 4164.3 | 2140.452
205 | 10130120 | 镀锌槽型吊码 | 单边 δ=3 | 个 | 32.96 | 3.98 | 131.18 | 0.00 | 29.664 | 3.582 | 118.062
206 | 14390200 | 乙炔气 |  | m3 | 1.238 | 28.46 | 35.23 | 0.00 | 1.1142 | 25.614 | 31.707
207 | 09370020 | 铝格栅 | 150×150×5 | m2 | 11.55 | 44.25 | 511.09 | 511.09 | 10.395 | 39.825 | 459.981
208 | 02270260 | 棉纱 |  | kg | 10.8 | 5.22 | 56.38 | 0.00 | 9.72 | 4.698 | 50.742
209 | 26050260_5 | 双开双控开关 |  | 个 | 13.26 | 12.38 | 164.16 | 164.16 | 11.934 | 11.142 | 147.744
材料清单与计价审核表 | [8 empty] | 0 | 0 | 0
工程名称：1#综合楼_安装单位工程 | [6 empty] | 第20页 共51页 |  | 0 | 0 | #VALUE!
序号 | 材料 编码 | 材料名称 | 规格、型号等特殊要求 | 单位 | 金额(元) |  |  | 备注 | #VALUE! | 0 | 0
[5 empty] | 数量 | 单价 | 合价 |  | #VALUE! | #VALUE! | #VALUE!
210 | 28032060 | 铜芯聚氯乙烯绝缘软电线 | BVR-4 | m | 399.6 | 3.28 | 1310.69 | 0.00 | 359.64 | 2.952 | 1179.621
211 | 27170180 | 电气绝缘胶带 | 18mm×10m× 0.13mm | 卷 | 16.2 | 3.54 | 57.35 | 0.00 | 14.58 | 3.186 | 51.615
212 | 17030290_1 | 套接紧定式镀锌钢导管（ JDG）敷设 砖、混凝土结 构明配 JDG20 |  | m | 1854 | 3.8 | 7045.2 | 0.00 | 1668.6 | 3.42 | 6340.68
213 | 25000020_9 | 1.2*0.1平板灯 |  | 套 | 84.84 | 230 | 19513.2 | 19513.20 | 76.356 | 207 | 17561.88
214 | 25000020_10 | 1.2m*0.3平板灯 |  | 套 | 16.16 | 180 | 2908.8 | 2908.80 | 14.544 | 162 | 2617.92
|  | 合 计 |  |  |  |  | 416802.30 | 7584.63 | #VALUE! | #VALUE! | 375122.07
材料清单与计价审核表 | [8 empty] | 0 | 0 | 0
工程名称：2#宿舍楼_土建单位工程 | [6 empty] | 第21页 共51页 |  | 0 | 0 | #VALUE!
序号 | 材料 编码 | 材料名称 | 规格、型号等特殊要求 | 单位 | 金额(元) |  |  | 备注 | #VALUE! | 0 | 0
[5 empty] | 数量 | 单价 | 合价 |  | #VALUE! | #VALUE! | #VALUE!
[9 empty] | #VALUE! | #VALUE! | #VALUE!
[9 empty] | #VALUE! | #VALUE! | #VALUE!
1 | 00010040 | 定额人工费 |  | 元 |  |  | 332333.48 | 20317.85 | #VALUE! | #VALUE! | 299100.132
2 | 00190001 | 综合用工(市场) | 土方、搬运、 拆除 | 工日 | 14 | 238.6917 | 3341.68 | 3341.68 | 12.6 | 214.8225 | 3007.512
3 | 01030250 | 镀锌铁丝 | Φ4.0 | kg | 0.02 | 8.09 | 0.16 | 0.00 | 0.018 | 7.281 | 0.144
4 | 01090140 | 圆钢 | Φ10～14 | kg | 19.705 | 3.566 | 70.27 | 70.27 | 17.7345 | 3.2094 | 63.243
5 | 02010180 | 橡胶板 | δ1-3 | kg | 0 | 3.67 | 0 | -1.91 | 0 | 3.303 | 0
6 | 02130050 | 聚四氟乙烯生料带 | 宽20 | m | 310.6 | 0.11 | 34.17 | -17.42 | 279.54 | 0.099 | 30.753
7 | 03010550 | 圆钉 |  | kg | 0 | 9.93 | 0 | -75.27 | 0 | 8.937 | 0
8 | 03015360 | 膨胀螺栓 | M6-12×50- 120 | 套 | 123.6 | 1.68 | 207.65 | -489.70 | 111.24 | 1.512 | 186.885
9 | 03016930 | 六角螺栓带螺母、垫圈 | M10×80～130 | 套 | 164.8 | 0.42 | 69.22 | 0.00 | 148.32 | 0.378 | 62.298
10 | 03070001_1 | 淋浴器 |  | 个 | 40 | 450 | 18000 | 10800.00 | 36 | 405 | 16200
11 | 03070380_1 | 地漏DN50 |  | 个 | 80 | 15 | 1200 | 0.00 | 72 | 13.5 | 1080
12 | 03070550 | 存水弯 | DN50 | 个 | 80.4 | 3.48 | 279.79 | 0.00 | 72.36 | 3.132 | 251.811
13 | 03070680 | 大便器排水接头 | DN100 | 个 | 0 | 19.29 | 0 | -798.80 | 0 | 17.361 | 0
14 | 03070690 | 大便器存水弯 | DN100 | 个 | 0 | 14 | 0 | -579.74 | 0 | 12.6 | 0
15 | 03070700 | 大便器胶皮碗 | 配喉箍 | 套 | 0 | 3.27 | 0 | -140.77 | 0 | 2.943 | 0
16 | 03070780 | 混合冷热龙头 |  | 个 | 0 | 227.79 | 0 | -4848.00 | 0 | 205.011 | 0
17 | 03070810 | 角型阀(带铜活) | DN15 | 个 | 40.4 | 6.19 | 250.08 | -506.40 | 36.36 | 5.571 | 225.072
18 | 03070930 | 洗脸盆排水附件 |  | 套 | 0 | 15 | 0 | -606.00 | 0 | 13.5 | 0
19 | 03130810 | 冲击钻头 | Φ8～16 | 个 | 1.4 | 7.43 | 10.4 | -25.28 | 1.26 | 6.687 | 9.36
20 | 03131110 | 锯条 | 综合 | 根 | 20 | 0.44 | 8.8 | 0.11 | 18 | 0.396 | 7.92
21 | 03131120 | 钢锯条 |  | 根 | 37.72 | 0.23 | 8.68 | 0.00 | 33.948 | 0.207 | 7.812
22 | 03131630 | 低碳钢焊条 | J422 Φ3.2 | kg | 0.459 | 7.1 | 3.26 | 3.26 | 0.4131 | 6.39 | 2.934
23 | 03131700 | 合金钢切割片 | Φ300 | 片 | 61.6 | 195.58 | 12047.73 | 0.00 | 55.44 | 176.022 | 10842.957
材料清单与计价审核表 | [8 empty] | 0 | 0 | 0
工程名称：2#宿舍楼_土建单位工程 | [6 empty] | 第22页 共51页 |  | 0 | 0 | #VALUE!
序号 | 材料 编码 | 材料名称 | 规格、型号等特殊要求 | 单位 | 金额(元) |  |  | 备注 | #VALUE! | 0 | 0
[5 empty] | 数量 | 单价 | 合价 |  | #VALUE! | #VALUE! | #VALUE!
24 | 04010050 | 袋装水泥 | 32.5 | kg | 40 | 0.307 | 12.28 | 0.00 | 36 | 0.2763 | 11.052
25 | 04030170 | 机制砂 |  | m3 | 0.08 | 98.06 | 7.84 | -36.19 | 0.072 | 88.254 | 7.056
26 | 04090170 | 石灰膏 |  | m3 | 0 | 659 | 0 | -500.18 | 0 | 593.1 | 0
27 | 04130060 | 烧结粉煤灰砖 | 240×115×53 | 块 | 0 | 0.49 | 0 | -321.44 | 0 | 0.441 | 0
28 | 13350560 | 防水密封胶 |  | kg | 20 | 10.08 | 201.6 | -85.68 | 18 | 9.072 | 181.44
29 | 14030010 | 柴油 | 0# | kg | 96.757 | 8.2 | 793.41 | 793.41 | 87.0813 | 7.38 | 714.069
30 | 14030060 | 汽油 | 92# | kg | 433.715 | 9.92 | 4302.45 | 4153.65 | 390.3435 | 8.928 | 3872.205
31 | 14030100 | 铅油 | 厚漆 | kg | 2 | 6.02 | 12.04 | 0.00 | 1.8 | 5.418 | 10.836
32 | 14350240 | 隔离剂 |  | kg | 1.817 | 1.73 | 3.14 | 0.00 | 1.6353 | 1.557 | 2.826
33 | 14390180 | 氧气 |  | m3 | 4.84 | 4.01 | 19.41 | 19.41 | 4.356 | 3.609 | 17.469
34 | 14390190 | 乙炔气 |  | kg | 1.613 | 21.35 | 34.44 | 34.44 | 1.4517 | 19.215 | 30.996
35 | 14410430 | 氯丁粘接剂 |  | kg | 1.76 | 14.76 | 25.98 | 0.00 | 1.584 | 13.284 | 23.382
36 | 17010310_1 | 焊接钢管 | 综合 | kg | 29.507 | 3.931 | 115.99 | 115.99 | 26.5563 | 3.5379 | 104.391
37 | 17030030 | 镀锌钢管 | DN15 | m | 100 | 6.4 | 640 | 0.00 | 90 | 5.76 | 576
38 | 17190030 | 金属软管 | DN15 | 根 | 0 | 16 | 0 | -1955.36 | 0 | 14.4 | 0
39 | 18030630 | 镀锌三通 | DN15 | 个 | 40.4 | 1.59 | 64.24 | 0.00 | 36.36 | 1.431 | 57.816
40 | 18031360 | 镀锌弯头 | DN15 | 个 | 121.2 | 1.18 | 143.02 | 0.00 | 109.08 | 1.062 | 128.718
41 | 18031880 | 螺纹管件 | DN15 | 个 | 0 | 18 | 0 | -2199.78 | 0 | 16.2 | 0
42 | 18150770 | 镀锌活接头 | DN15 | 个 | 40.4 | 3.81 | 153.92 | 0.00 | 36.36 | 3.429 | 138.528
43 | 18250540 | 镀锌钢管卡 | DN15 | 个 | 42 | 0.62 | 26.04 | 0.00 | 37.8 | 0.558 | 23.436
44 | 18250820 | 镀锌管箍 | DN15 | 个 | 80.8 | 1.06 | 85.65 | 0.00 | 72.72 | 0.954 | 77.085
45 | 19010530 | 螺纹截止阀 | DN15 | 个 | 80.8 | 16.22 | 1310.58 | 0.00 | 72.72 | 14.598 | 1179.522
46 | 21090001 | 洗脸盆 |  | 个 | 0 | 398 | 0 | -16968.00 | 0 | 358.2 | 0
47 | 21150001 | 瓷蹲式大便器 |  | 个 | 0 | 300 | 0 | -11097.88 | 0 | 270 | 0
48 | 21150010 | 蹲式大便器 | 瓷低水箱 | 套 | 0 | 68 | 0 | -2815.88 | 0 | 61.2 | 0
材料清单与计价审核表 | [8 empty] | 0 | 0 | 0
工程名称：2#宿舍楼_土建单位工程 | [6 empty] | 第23页 共51页 |  | 0 | 0 | #VALUE!
序号 | 材料 编码 | 材料名称 | 规格、型号等特殊要求 | 单位 | 金额(元) |  |  | 备注 | #VALUE! | 0 | 0
[5 empty] | 数量 | 单价 | 合价 |  | #VALUE! | #VALUE! | #VALUE!
49 | 21310050 | 冲洗管 | DN32 | 根 | 0 | 20 | 0 | -828.20 | 0 | 18 | 0
50 | 21310080 | 洗脸盆托架 |  | 副 | 0 | 5 | 0 | -202.00 | 0 | 4.5 | 0
51 | 34110030 | 电 |  | kW·h | 295.623 | 0.73 | 215.8 | 104.65 | 266.0607 | 0.657 | 194.22
52 | 34110080 | 水 |  | m3 | 15.142 | 2.91 | 44.06 | 12.22 | 13.6278 | 2.619 | 39.654
53 | 35010130 | 木模板 |  | m3 | 0.935 | 3009 | 2813.42 | -944.82 | 0.8415 | 2708.1 | 2532.078
54 | 49010030 | 其他材料费 |  | % | 745.472 | 1 | 745.47 | -12259.78 | 670.9248 | 0.9 | 670.923
55 | 49010040 | 其他材料费 |  | 元 | 4724.641 | 0.92 | 4346.67 | 210.95 | 4252.1769 | 0.828 | 3912.003
56 | 52010040 | 电热水器 |  | 台 | 40 | 1500 | 60000 | 0.00 | 36 | 1350 | 54000
57 | 80010030 | 水泥砂浆 | 1:2.5(32.5) | m3 | 1.513 | 308.2148 | 466.33 | 0.00 | 1.3617 | 277.3933 | 419.697
58 | 80010040 | 水泥砂浆 | 1:3(32.5) | m3 | 7 | 283.3478 | 1983.43 | 0.00 | 6.3 | 255.013 | 1785.087
59 | 80215955 | 预拌混凝土 | C20 | m3 | 0.238 | 325.24 | 77.41 | 0.00 | 0.2142 | 292.716 | 69.669
60 | 99250560 | 电焊机 |  | 台班 | 0.185 | 60.84 | 11.26 | 11.26 | 0.1665 | 54.756 | 10.134
61 | 99450550 | 其他机械费 |  | 元 | 22779.008 | 0.92 | 20956.69 | 0.00 | 20501.1072 | 0.828 | 18861.021
62 | TBACFJCWYF | 安拆费及场外运费 |  | 元 | 46.557 | 0.88496 | 41.2 | 41.20 | 41.9013 | 0.79646 | 37.08
63 | TBJXF | 检修费 |  | 元 | 213.783 | 0.88496 | 189.19 | 189.19 | 192.4047 | 0.79646 | 170.271
64 | TBQTF | 其他费用 |  | 元 | 218.1 | 0.9434 | 205.76 | 205.76 | 196.29 | 0.84906 | 185.184
65 | TBWHF | 维护费 |  | 元 | 809.063 | 0.88496 | 715.99 | 715.99 | 728.1567 | 0.79646 | 644.391
66 | TBZJF | 折旧费 |  | 元 | 1031.015 | 0.88496 | 912.41 | 912.41 | 927.9135 | 0.79646 | 821.169
67 | 13050110 | 酚醛防锈漆 |  | kg | 9.055 | 9.91 | 89.74 | 0.00 | 8.1495 | 8.919 | 80.766
68 | 13090010 | 氟碳金属面漆 |  | kg | 6.552 | 57.37 | 375.89 | 0.00 | 5.8968 | 51.633 | 338.301
69 | 13090070 | 氟碳漆用光面腻子粉 |  | kg | 32.158 | 3.05 | 98.08 | 0.00 | 28.9422 | 2.745 | 88.272
70 | 14350200 | 氟碳漆专用稀释剂 |  | kg | 1.797 | 14.65 | 26.33 | 0.00 | 1.6173 | 13.185 | 23.697
71 | 13090080 | 氟碳罩面清漆 |  | kg | 2.263 | 62.21 | 140.78 | 0.00 | 2.0367 | 55.989 | 126.702
72 | 14350210 | 氟碳专用固化剂 |  | kg | 0.594 | 24.78 | 14.72 | 0.00 | 0.5346 | 22.302 | 13.248
73 | 29060790 | 镀锌电线管塑料护口 | DN15～20 | 个 | 412 | 0.05 | 20.6 | 0.00 | 370.8 | 0.045 | 18.54
材料清单与计价审核表 | [8 empty] | 0 | 0 | 0
工程名称：2#宿舍楼_土建单位工程 | [6 empty] | 第24页 共51页 |  | 0 | 0 | #VALUE!
序号 | 材料 编码 | 材料名称 | 规格、型号等特殊要求 | 单位 | 金额(元) |  |  | 备注 | #VALUE! | 0 | 0
[5 empty] | 数量 | 单价 | 合价 |  | #VALUE! | #VALUE! | #VALUE!
74 | 03010640 | 木螺钉 | M2-4×6-65 | 个 | 336 | 0.06 | 20.16 | 0.00 | 302.4 | 0.054 | 18.144
75 | 29170150 | 镀锌地线夹 | 20 | 套 | 824 | 0.12 | 98.88 | 0.00 | 741.6 | 0.108 | 88.992
76 | 29060760 | 镀锌电线管卡 | Φ20 | 个 | 1442 | 0.31 | 447.02 | 0.00 | 1297.8 | 0.279 | 402.318
77 | 29090180 | 铜接线端子 | 20A | 个 | 293.335 | 0.32 | 93.87 | 0.00 | 264.0015 | 0.288 | 84.483
78 | 03131360 | 塑料胀管 | Φ6-8 | 个 | 4337.1 | 0.04 | 173.48 | 0.00 | 3903.39 | 0.036 | 156.132
79 | 03131490 | 铁砂布 | 0#-2# | 张 | 3.1 | 0.81 | 2.51 | 0.00 | 2.79 | 0.729 | 2.259
80 | 03010750 | 木螺钉 | M4×65 | 个 | 2998.28 | 0.1 | 299.83 | 0.00 | 2698.452 | 0.09 | 269.847
81 | 03016350 | 镀锌六角螺栓带螺母 | 2平垫1弹垫 M10×100以内 | 套 | 0.639 | 0.93 | 0.59 | 0.00 | 0.5751 | 0.837 | 0.531
82 | 28031940 | 铜芯聚氯乙烯绝缘电线 | BV-2.5 | m | 962.079 | 1.67 | 1606.67 | 0.00 | 865.8711 | 1.503 | 1446.003
83 | 29110110 | 接线盒 |  | 个 | 418.2 | 2.14 | 894.95 | 0.00 | 376.38 | 1.926 | 805.455
84 | 03012440 | 半圆头镀锌螺栓 | M2～5×15～ 50 | 个 | 85.28 | 0.39 | 33.26 | 0.00 | 76.752 | 0.351 | 29.934
85 | 28000010_1 | 管内穿线 BYJ-2.5 |  | m | 3480 | 1.79 | 6229.2 | -3514.80 | 3132 | 1.611 | 5606.28
86 | 80010340 | 干硬性水泥砂浆 | 1:3 | m3 | 3.06 | 482.19 | 1475.5 | 0.00 | 2.754 | 433.971 | 1327.95
87 | 01090110 | 圆钢 | 综合 | kg | 9.92 | 3.562 | 35.34 | 0.00 | 8.928 | 3.2058 | 31.806
88 | 13010650 | 丙烯酸聚氨酯中间漆 |  | kg | 5.947 | 20 | 118.94 | 0.00 | 5.3523 | 18 | 107.046
89 | 14351020 | 丙烯酸聚氨酯稀释剂 |  | kg | 5.345 | 12.2 | 65.21 | 0.00 | 4.8105 | 10.98 | 58.689
90 | 01130010 | 扁钢 | 综合 | kg | 27.28 | 3.845 | 104.89 | 0.00 | 24.552 | 3.4605 | 94.401
91 | 13010640 | 丙烯酸聚氨酯底漆 |  | kg | 3 | 19.63 | 58.89 | 0.00 | 2.7 | 17.667 | 53.001
92 | 03130790 | 冲击钻头 | Φ6～8 | 个 | 26.86 | 5.13 | 137.79 | 0.00 | 24.174 | 4.617 | 124.011
93 | 14351030 | 丙烯酸聚氨脂固化剂 |  | kg | 1.598 | 13.52 | 21.6 | 0.00 | 1.4382 | 12.168 | 19.44
94 | 99250020 | 交流弧焊机 | 容量32kV·A | 台班 | 0.104 | 86.22 | 8.97 | 0.00 | 0.0936 | 77.598 | 8.073
95 | 03130800 | 冲击钻头 | Φ6-12 | 个 | 1.12 | 6.55 | 7.34 | 0.00 | 1.008 | 5.895 | 6.606
96 | 99070610 | 自卸汽车 | 装载质量4t | 台班 | 14.089 | 640.89 | 9029.5 | 1447.13 | 12.6801 | 576.801 | 8126.55
97 | 13050060 | 防锈漆 | C53-1 | kg | 0.409 | 9.88 | 4.04 | 0.00 | 0.3681 | 8.892 | 3.636
材料清单与计价审核表 | [8 empty] | 0 | 0 | 0
工程名称：2#宿舍楼_土建单位工程 | [6 empty] | 第25页 共51页 |  | 0 | 0 | #VALUE!
序号 | 材料 编码 | 材料名称 | 规格、型号等特殊要求 | 单位 | 金额(元) |  |  | 备注 | #VALUE! | 0 | 0
[5 empty] | 数量 | 单价 | 合价 |  | #VALUE! | #VALUE! | #VALUE!
98 | 05050090 | 胶木板 |  | kg | 0.464 | 12.45 | 5.78 | 0.00 | 0.4176 | 11.205 | 5.202
99 | 13010160 | 酚醛调和漆 |  | kg | 1.503 | 11.97 | 17.99 | 0.00 | 1.3527 | 10.773 | 16.191
100 | 14410090 | 玻璃胶 | 350g | 支 | 30.912 | 12.96 | 400.62 | 0.00 | 27.8208 | 11.664 | 360.558
101 | 03131890 | 锡基钎料 |  | kg | 6 | 42.48 | 254.88 | 0.00 | 5.4 | 38.232 | 229.392
102 | 99070030 | 履带式推土机 | 功率75kW | 台班 | 0.62 | 911.7 | 565.25 | 565.25 | 0.558 | 820.53 | 508.725
103 | 99250001 | 交流弧焊机 | 容量21kV·A | 台班 | 1.944 | 58.61 | 113.94 | 5.45 | 1.7496 | 52.749 | 102.546
104 | 52130030_1 | 浴霸3灯 |  | 套 | 40 | 331 | 13240 | -6760.00 | 36 | 297.9 | 11916
105 | 49010320 | 小五金费用 |  | 元 | 5133.106 | 0.92 | 4722.46 | 0.00 | 4619.7954 | 0.828 | 4250.214
106 | 01510020 | 铝合金型材 | 综合 | kg | 795.715 | 20.692 | 16464.93 | 0.00 | 716.1435 | 18.6228 | 14818.437
107 | 06050010 | 钢化玻璃 | δ6 | m2 | 55.776 | 58.41 | 3257.88 | 0.00 | 50.1984 | 52.569 | 2932.092
108 | 01610250 | 铁件 | 综合 | kg | 72.41 | 4.735 | 342.86 | 102.86 | 65.169 | 4.2615 | 308.574
109 | 11000001 | 防盗门 |  | m2 | 73.944 | 584 | 43183.3 | 4362.55 | 66.5496 | 525.6 | 38864.97
110 | 14410070 | 玻璃胶 | 300ml | 支 | 102.077 | 8.85 | 903.38 | 0.00 | 91.8693 | 7.965 | 813.042
111 | 13350660 | 聚氨酯发泡密封胶 | 750ml/支 | 支 | 82.71 | 11.95 | 988.38 | 0.00 | 74.439 | 10.755 | 889.542
112 | 07010130_1 | 通体大理石瓷砖 |  | m2 | 556.109 | 93 | 51718.14 | 7229.42 | 500.4981 | 83.7 | 46546.326
113 | 99070530 | 载货汽车 | 装载质量6t | 台班 | 0.365 | 584.88 | 213.48 | 0.00 | 0.3285 | 526.392 | 192.132
114 | 35030310 | 木脚手板 | 500 | m3 | 0.365 | 2119 | 773.44 | 0.00 | 0.3285 | 1907.1 | 696.096
115 | 35030190 | 扣件 |  | 个 | 17.355 | 10.62 | 184.31 | 0.00 | 15.6195 | 9.558 | 165.879
116 | 01210010_1 | 角钢 | 综合 | kg | 93 | 3.827 | 355.91 | 0.00 | 83.7 | 3.4443 | 320.319
117 | 80110110 | 素水泥浆 |  | m3 | 0.12 | 461.987 | 55.44 | 0.00 | 0.108 | 415.7883 | 49.896
118 | 80010480 | 现拌抹灰砂浆 | 1:2 M45(42.5) 砂 子4.75mm 稠 度50~70mm | m3 | 2.781 | 295.43482 | 821.6 | 0.00 | 2.5029 | 265.8913 | 739.44
119 | 17010310 | 焊接钢管 |  | kg | 44.698 | 3.931 | 175.71 | 0.00 | 40.2282 | 3.5379 | 158.139
120 | 35030001 | 底座 |  | 个 | 0.913 | 3.1 | 2.83 | 0.00 | 0.8217 | 2.79 | 2.547
材料清单与计价审核表 | [8 empty] | 0 | 0 | 0
工程名称：2#宿舍楼_土建单位工程 | [6 empty] | 第26页 共51页 |  | 0 | 0 | #VALUE!
序号 | 材料 编码 | 材料名称 | 规格、型号等特殊要求 | 单位 | 金额(元) |  |  | 备注 | #VALUE! | 0 | 0
[5 empty] | 数量 | 单价 | 合价 |  | #VALUE! | #VALUE! | #VALUE!
121 | 03130840 | 冲击钻头 | Φ10 | 个 | 5.888 | 6.55 | 38.57 | 0.00 | 5.2992 | 5.895 | 34.713
122 | 13030690 | 外墙用乳胶漆面漆 |  | kg | 32.463 | 21.24 | 689.51 | 0.00 | 29.2167 | 19.116 | 620.559
123 | 13010671 | 外墙用乳胶漆底漆 |  | kg | 13.434 | 15.04 | 202.05 | 0.00 | 12.0906 | 13.536 | 181.845
124 | 13030480 | 腻子粉 |  | kg | 14202.69 | 1.02 | 14486.74 | 639.22 | 12782.421 | 0.918 | 13038.066
125 | 01030190 | 镀锌铁丝 | Φ2.2～1.2 | kg | 4 | 8.65 | 34.6 | 0.00 | 3.6 | 7.785 | 31.14
126 | 10010070 | 轻钢龙骨(不上人型） | 平面300×300 | m2 | 3.171 | 30.97 | 98.21 | 0.00 | 2.8539 | 27.873 | 88.389
127 | 13030680 | 内墙用乳胶漆面漆 |  | kg | 1902.871 | 12.83 | 24413.83 | 1095.45 | 1712.5839 | 11.547 | 21972.447
128 | 13010670 | 内墙用乳胶漆底漆 |  | kg | 795.087 | 9.29 | 7386.36 | 331.43 | 715.5783 | 8.361 | 6647.724
129 | 25000020_4 | 筒灯 |  | 套 | 33.33 | 50 | 1666.5 | 299.97 | 29.997 | 45 | 1499.85
130 | 12030400 | 铝合金收边线 |  | m | 7.35 | 4.42 | 32.49 | 0.00 | 6.615 | 3.978 | 29.241
131 | 09050190 | 铝扣板 | 300×300 | m2 | 3.171 | 75.22 | 238.52 | 0.00 | 2.8539 | 67.698 | 214.668
132 | 01210010 | 角钢 | 综合 | kg | 1.208 | 3.827 | 4.62 | 0.00 | 1.0872 | 3.4443 | 4.158
133 | 33010040 | 吊杆 |  | kg | 0.715 | 6.19 | 4.43 | 0.00 | 0.6435 | 5.571 | 3.987
134 | 25000020_3 | 300*300平板灯 |  | 套 | 82.82 | 70 | 5797.4 | -828.20 | 74.538 | 63 | 5217.66
135 | 99010030 | 履带式单斗挖掘机 | 液压 斗容量 1.25m3 | 台班 | 0.487 | 1497.29 | 729.18 | 729.18 | 0.4383 | 1347.561 | 656.262
136 | 50350010 | 排气扇 |  | 台 | 40 | 216 | 8640 | 3640.00 | 36 | 194.4 | 7776
137 | 33010180 | 镀锌圆钢吊杆(带4个螺母 4个垫圈) | φ8 | 根 | 1075.2 | 6.64 | 7139.33 | 0.00 | 967.68 | 5.976 | 6425.397
138 | 03131590 | 低碳钢焊条 | 综合 | kg | 3.968 | 7.1 | 28.17 | 0.00 | 3.5712 | 6.39 | 25.353
139 | 10130130 | 镀锌槽型吊码 | 双边 δ=3 | 个 | 527.36 | 5.75 | 3032.32 | 0.00 | 474.624 | 5.175 | 2729.088
140 | 14050020 | 溶剂油 |  | kg | 0.124 | 6 | 0.74 | 0.00 | 0.1116 | 5.4 | 0.666
141 | 02270001 | 白布 |  | kg | 0.372 | 25.11 | 9.34 | 0.00 | 0.3348 | 22.599 | 8.406
142 | 99050210 | 灰浆搅拌机 | 拌筒容量200L | 台班 | 1.925 | 160.72 | 309.39 | 166.51 | 1.7325 | 144.648 | 278.451
143 | 03130300 | 松香焊锡丝 | 综合 | m | 2.87 | 1.17 | 3.36 | 0.00 | 2.583 | 1.053 | 3.024
144 | 29090290 | 铜接线端子 | DT-6 | 个 | 83.23 | 1.33 | 110.7 | 0.00 | 74.907 | 1.197 | 99.63
材料清单与计价审核表 | [8 empty] | 0 | 0 | 0
工程名称：2#宿舍楼_土建单位工程 | [6 empty] | 第27页 共51页 |  | 0 | 0 | #VALUE!
序号 | 材料 编码 | 材料名称 | 规格、型号等特殊要求 | 单位 | 金额(元) |  |  | 备注 | #VALUE! | 0 | 0
[5 empty] | 数量 | 单价 | 合价 |  | #VALUE! | #VALUE! | #VALUE!
145 | 28010420 | 硬铜绞线 | TJ-2.5～4 | m | 230.338 | 3.1 | 714.05 | 0.00 | 207.3042 | 2.79 | 642.645
146 | 03210660 | 平垫铁 | 综合 | kg | 6.15 | 4.48 | 27.55 | 0.00 | 5.535 | 4.032 | 24.795
147 | 17250001 | 塑料管 |  | kg | 6.15 | 9.94 | 61.13 | 0.00 | 5.535 | 8.946 | 55.017
148 | 27170170 | 自粘性塑料带 | 20×20000 | 卷 | 4.1 | 13.27 | 54.41 | 0.00 | 3.69 | 11.943 | 48.969
149 | 14090010 | 电力复合酯 | 综合 | kg | 16.81 | 25.4 | 426.97 | 0.00 | 15.129 | 22.86 | 384.273
150 | 07050130_1 | 防滑砖 | 300*300mm | m2 | 123.6 | 93 | 11494.8 | 4078.80 | 111.24 | 83.7 | 10345.32
151 | 13350620 | JS防水涂料 |  | kg | 2384.375 | 7.96 | 18979.63 | 0.00 | 2145.9375 | 7.164 | 17081.667
152 | 02270260 | 棉纱 |  | kg | 10.1 | 5.22 | 52.72 | 0.00 | 9.09 | 4.698 | 47.448
153 | 00190030 | 综合用工(市场) | 装饰木工 | 工日 | 15 | 377.0637 | 5655.96 | 5655.96 | 13.5 | 339.3573 | 5090.364
154 | 28032060 | 铜芯聚氯乙烯绝缘软电线 | BVR-4 | m | 222 | 3.28 | 728.16 | 0.00 | 199.8 | 2.952 | 655.344
155 | 27170180 | 电气绝缘胶带 | 18mm×10m× 0.13mm | 卷 | 9 | 3.54 | 31.86 | 0.00 | 8.1 | 3.186 | 28.674
156 | 17030290_1 | 套接紧定式镀锌钢导管（ JDG）敷设 砖、混凝土结 构明配 JDG20 |  | m | 1030 | 3.8 | 3914 | 0.00 | 927 | 3.42 | 3522.6
157 | 26050260_4 | 双开双控开关 |  | 个 | 41.82 | 12.38 | 517.73 | 517.73 | 37.638 | 11.142 | 465.957
158 | 30402076_1 | 户内配电箱 |  | 台 | 41 | 411 | 16851 | 16851.00 | 36.9 | 369.9 | 15165.9
159 | 03030240 | 磁性门碰 |  | 套 | 40.4 | 16.81 | 679.12 | 679.12 | 36.36 | 15.129 | 611.208
160 | 80070020 | 加气混凝土专用砌筑砂浆 |  | m3 | 1.745 | 588.6063 | 1027.12 | 1027.12 | 1.5705 | 529.7457 | 924.408
161 | 04150080 | 加气混凝土砌块 | A3.5 | m3 | 29.891 | 207.96 | 6216.13 | 6216.13 | 26.9019 | 187.164 | 5594.517
162 | 80070010 | 加气混凝土专用抹灰砂浆 |  | m3 | 4.946 | 588.6354 | 2911.39 | 2911.39 | 4.4514 | 529.7719 | 2620.251
163 | 25000020_11 | 1.2*0.1平板灯 |  | 套 | 175.74 | 230 | 40420.2 | 40420.20 | 158.166 | 207 | 36378.18
164 | 21310140_2 | 座便器桶盖 |  | 套 | 40.4 | 50 | 2020 | 2020.00 | 36.36 | 45 | 1818
165 | 21150120_2 | 连体坐便器 |  | 个 | 40.4 | 800 | 32320 | 32320.00 | 36.36 | 720 | 29088
166 | 03070670_2 | 大便器排水接头 |  | 个 | 40.4 | 15 | 606 | 606.00 | 36.36 | 13.5 | 545.4
167 | 03070860_2 | 连体坐便器进水阀配件 |  | 套 | 40.4 | 20 | 808 | 808.00 | 36.36 | 18 | 727.2
材料清单与计价审核表 | [8 empty] | 0 | 0 | 0
工程名称：2#宿舍楼_土建单位工程 | [6 empty] | 第28页 共51页 |  | 0 | 0 | #VALUE!
序号 | 材料 编码 | 材料名称 | 规格、型号等特殊要求 | 单位 | 金额(元) |  |  | 备注 | #VALUE! | 0 | 0
[5 empty] | 数量 | 单价 | 合价 |  | #VALUE! | #VALUE! | #VALUE!
168 | 18031880_1 | 螺纹管件 | DN15 | 个 | 40.4 | 15 | 606 | 606.00 | 36.36 | 13.5 | 545.4
169 | 17190030_1 | 金属软管 | DN15 | 根 | 40.4 | 10 | 404 | 404.00 | 36.36 | 9 | 363.6
170 | 49010040_30 | 成品洗手盆柜子 800*550*500mm（含镜子） |  | 元 | 40 | 1600 | 64000 | 64000.00 | 36 | 1440 | 57600
|  | 合 计 |  |  |  |  | 916663.86 | 172382.09 | #VALUE! | #VALUE! | 824997.474
材料清单与计价审核表 | [8 empty] | 0 | 0 | 0
工程名称：2#宿舍楼_安装单位工程 | [6 empty] | 第29页 共51页 |  | 0 | 0 | #VALUE!
序号 | 材料 编码 | 材料名称 | 规格、型号等特殊要求 | 单位 | 金额(元) |  |  | 备注 | #VALUE! | 0 | 0
[5 empty] | 数量 | 单价 | 合价 |  | #VALUE! | #VALUE! | #VALUE!
[9 empty] | #VALUE! | #VALUE! | #VALUE!
1 | 00010040 | 定额人工费 |  | 元 |  |  | 332333.48 | 20317.85 | #VALUE! | #VALUE! | 299100.132
2 | 00190001 | 综合用工(市场) | 土方、搬运、 拆除 | 工日 | 14 | 238.6917 | 3341.68 | 3341.68 | 12.6 | 214.8225 | 3007.512
3 | 01030250 | 镀锌铁丝 | Φ4.0 | kg | 0.02 | 8.09 | 0.16 | 0.00 | 0.018 | 7.281 | 0.144
4 | 01090140 | 圆钢 | Φ10～14 | kg | 19.705 | 3.566 | 70.27 | 70.27 | 17.7345 | 3.2094 | 63.243
5 | 02010180 | 橡胶板 | δ1-3 | kg | 0 | 3.67 | 0 | -1.91 | 0 | 3.303 | 0
6 | 02130050 | 聚四氟乙烯生料带 | 宽20 | m | 310.6 | 0.11 | 34.17 | -17.42 | 279.54 | 0.099 | 30.753
7 | 03010550 | 圆钉 |  | kg | 0 | 9.93 | 0 | -75.27 | 0 | 8.937 | 0
8 | 03015360 | 膨胀螺栓 | M6-12×50- 120 | 套 | 123.6 | 1.68 | 207.65 | -489.70 | 111.24 | 1.512 | 186.885
9 | 03016930 | 六角螺栓带螺母、垫圈 | M10×80～130 | 套 | 164.8 | 0.42 | 69.22 | 0.00 | 148.32 | 0.378 | 62.298
10 | 03070001_1 | 淋浴器 |  | 个 | 40 | 450 | 18000 | 10800.00 | 36 | 405 | 16200
11 | 03070380_1 | 地漏DN50 |  | 个 | 80 | 15 | 1200 | 0.00 | 72 | 13.5 | 1080
12 | 03070550 | 存水弯 | DN50 | 个 | 80.4 | 3.48 | 279.79 | 0.00 | 72.36 | 3.132 | 251.811
13 | 03070680 | 大便器排水接头 | DN100 | 个 | 0 | 19.29 | 0 | -798.80 | 0 | 17.361 | 0
14 | 03070690 | 大便器存水弯 | DN100 | 个 | 0 | 14 | 0 | -579.74 | 0 | 12.6 | 0
15 | 03070700 | 大便器胶皮碗 | 配喉箍 | 套 | 0 | 3.27 | 0 | -140.77 | 0 | 2.943 | 0
16 | 03070780 | 混合冷热龙头 |  | 个 | 0 | 227.79 | 0 | -4848.00 | 0 | 205.011 | 0
17 | 03070810 | 角型阀(带铜活) | DN15 | 个 | 40.4 | 6.19 | 250.08 | -506.40 | 36.36 | 5.571 | 225.072
18 | 03070930 | 洗脸盆排水附件 |  | 套 | 0 | 15 | 0 | -606.00 | 0 | 13.5 | 0
19 | 03130810 | 冲击钻头 | Φ8～16 | 个 | 1.4 | 7.43 | 10.4 | -25.28 | 1.26 | 6.687 | 9.36
20 | 03131110 | 锯条 | 综合 | 根 | 20 | 0.44 | 8.8 | 0.11 | 18 | 0.396 | 7.92
21 | 03131120 | 钢锯条 |  | 根 | 37.72 | 0.23 | 8.68 | 0.00 | 33.948 | 0.207 | 7.812
22 | 03131630 | 低碳钢焊条 | J422 Φ3.2 | kg | 0.459 | 7.1 | 3.26 | 3.26 | 0.4131 | 6.39 | 2.934
23 | 03131700 | 合金钢切割片 | Φ300 | 片 | 61.6 | 195.58 | 12047.73 | 0.00 | 55.44 | 176.022 | 10842.957
材料清单与计价审核表 | [8 empty] | 0 | 0 | 0
工程名称：2#宿舍楼_安装单位工程 | [6 empty] | 第30页 共51页 |  | 0 | 0 | #VALUE!
序号 | 材料 编码 | 材料名称 | 规格、型号等特殊要求 | 单位 | 金额(元) |  |  | 备注 | #VALUE! | 0 | 0
[5 empty] | 数量 | 单价 | 合价 |  | #VALUE! | #VALUE! | #VALUE!
24 | 04010050 | 袋装水泥 | 32.5 | kg | 40 | 0.307 | 12.28 | 0.00 | 36 | 0.2763 | 11.052
25 | 04030170 | 机制砂 |  | m3 | 0.08 | 98.06 | 7.84 | -36.19 | 0.072 | 88.254 | 7.056
26 | 04090170 | 石灰膏 |  | m3 | 0 | 659 | 0 | -500.18 | 0 | 593.1 | 0
27 | 04130060 | 烧结粉煤灰砖 | 240×115×53 | 块 | 0 | 0.49 | 0 | -321.44 | 0 | 0.441 | 0
28 | 13350560 | 防水密封胶 |  | kg | 20 | 10.08 | 201.6 | -85.68 | 18 | 9.072 | 181.44
29 | 14030010 | 柴油 | 0# | kg | 96.757 | 8.2 | 793.41 | 793.41 | 87.0813 | 7.38 | 714.069
30 | 14030060 | 汽油 | 92# | kg | 433.715 | 9.92 | 4302.45 | 4153.65 | 390.3435 | 8.928 | 3872.205
31 | 14030100 | 铅油 | 厚漆 | kg | 2 | 6.02 | 12.04 | 0.00 | 1.8 | 5.418 | 10.836
32 | 14350240 | 隔离剂 |  | kg | 1.817 | 1.73 | 3.14 | 0.00 | 1.6353 | 1.557 | 2.826
33 | 14390180 | 氧气 |  | m3 | 4.84 | 4.01 | 19.41 | 19.41 | 4.356 | 3.609 | 17.469
34 | 14390190 | 乙炔气 |  | kg | 1.613 | 21.35 | 34.44 | 34.44 | 1.4517 | 19.215 | 30.996
35 | 14410430 | 氯丁粘接剂 |  | kg | 1.76 | 14.76 | 25.98 | 0.00 | 1.584 | 13.284 | 23.382
36 | 17010310_1 | 焊接钢管 | 综合 | kg | 29.507 | 3.931 | 115.99 | 115.99 | 26.5563 | 3.5379 | 104.391
37 | 17030030 | 镀锌钢管 | DN15 | m | 100 | 6.4 | 640 | 0.00 | 90 | 5.76 | 576
38 | 17190030 | 金属软管 | DN15 | 根 | 0 | 16 | 0 | -1955.36 | 0 | 14.4 | 0
39 | 18030630 | 镀锌三通 | DN15 | 个 | 40.4 | 1.59 | 64.24 | 0.00 | 36.36 | 1.431 | 57.816
40 | 18031360 | 镀锌弯头 | DN15 | 个 | 121.2 | 1.18 | 143.02 | 0.00 | 109.08 | 1.062 | 128.718
41 | 18031880 | 螺纹管件 | DN15 | 个 | 0 | 18 | 0 | -2199.78 | 0 | 16.2 | 0
42 | 18150770 | 镀锌活接头 | DN15 | 个 | 40.4 | 3.81 | 153.92 | 0.00 | 36.36 | 3.429 | 138.528
43 | 18250540 | 镀锌钢管卡 | DN15 | 个 | 42 | 0.62 | 26.04 | 0.00 | 37.8 | 0.558 | 23.436
44 | 18250820 | 镀锌管箍 | DN15 | 个 | 80.8 | 1.06 | 85.65 | 0.00 | 72.72 | 0.954 | 77.085
45 | 19010530 | 螺纹截止阀 | DN15 | 个 | 80.8 | 16.22 | 1310.58 | 0.00 | 72.72 | 14.598 | 1179.522
46 | 21090001 | 洗脸盆 |  | 个 | 0 | 398 | 0 | -16968.00 | 0 | 358.2 | 0
47 | 21150001 | 瓷蹲式大便器 |  | 个 | 0 | 300 | 0 | -11097.88 | 0 | 270 | 0
48 | 21150010 | 蹲式大便器 | 瓷低水箱 | 套 | 0 | 68 | 0 | -2815.88 | 0 | 61.2 | 0
材料清单与计价审核表 | [8 empty] | 0 | 0 | 0
工程名称：2#宿舍楼_安装单位工程 | [6 empty] | 第31页 共51页 |  | 0 | 0 | #VALUE!
序号 | 材料 编码 | 材料名称 | 规格、型号等特殊要求 | 单位 | 金额(元) |  |  | 备注 | #VALUE! | 0 | 0
[5 empty] | 数量 | 单价 | 合价 |  | #VALUE! | #VALUE! | #VALUE!
49 | 21310050 | 冲洗管 | DN32 | 根 | 0 | 20 | 0 | -828.20 | 0 | 18 | 0
50 | 21310080 | 洗脸盆托架 |  | 副 | 0 | 5 | 0 | -202.00 | 0 | 4.5 | 0
51 | 34110030 | 电 |  | kW·h | 295.623 | 0.73 | 215.8 | 104.65 | 266.0607 | 0.657 | 194.22
52 | 34110080 | 水 |  | m3 | 15.142 | 2.91 | 44.06 | 12.22 | 13.6278 | 2.619 | 39.654
53 | 35010130 | 木模板 |  | m3 | 0.935 | 3009 | 2813.42 | -944.82 | 0.8415 | 2708.1 | 2532.078
54 | 49010030 | 其他材料费 |  | % | 745.472 | 1 | 745.47 | -12259.78 | 670.9248 | 0.9 | 670.923
55 | 49010040 | 其他材料费 |  | 元 | 4724.641 | 0.92 | 4346.67 | 210.95 | 4252.1769 | 0.828 | 3912.003
56 | 52010040 | 电热水器 |  | 台 | 40 | 1500 | 60000 | 0.00 | 36 | 1350 | 54000
57 | 80010030 | 水泥砂浆 | 1:2.5(32.5) | m3 | 1.513 | 308.2148 | 466.33 | 0.00 | 1.3617 | 277.3933 | 419.697
58 | 80010040 | 水泥砂浆 | 1:3(32.5) | m3 | 7 | 283.3478 | 1983.43 | 0.00 | 6.3 | 255.013 | 1785.087
59 | 80215955 | 预拌混凝土 | C20 | m3 | 0.238 | 325.24 | 77.41 | 0.00 | 0.2142 | 292.716 | 69.669
60 | 99250560 | 电焊机 |  | 台班 | 0.185 | 60.84 | 11.26 | 11.26 | 0.1665 | 54.756 | 10.134
61 | 99450550 | 其他机械费 |  | 元 | 22779.008 | 0.92 | 20956.69 | 0.00 | 20501.1072 | 0.828 | 18861.021
62 | TBACFJCWYF | 安拆费及场外运费 |  | 元 | 46.557 | 0.88496 | 41.2 | 41.20 | 41.9013 | 0.79646 | 37.08
63 | TBJXF | 检修费 |  | 元 | 213.783 | 0.88496 | 189.19 | 189.19 | 192.4047 | 0.79646 | 170.271
64 | TBQTF | 其他费用 |  | 元 | 218.1 | 0.9434 | 205.76 | 205.76 | 196.29 | 0.84906 | 185.184
65 | TBWHF | 维护费 |  | 元 | 809.063 | 0.88496 | 715.99 | 715.99 | 728.1567 | 0.79646 | 644.391
66 | TBZJF | 折旧费 |  | 元 | 1031.015 | 0.88496 | 912.41 | 912.41 | 927.9135 | 0.79646 | 821.169
67 | 13050110 | 酚醛防锈漆 |  | kg | 9.055 | 9.91 | 89.74 | 0.00 | 8.1495 | 8.919 | 80.766
68 | 13090010 | 氟碳金属面漆 |  | kg | 6.552 | 57.37 | 375.89 | 0.00 | 5.8968 | 51.633 | 338.301
69 | 13090070 | 氟碳漆用光面腻子粉 |  | kg | 32.158 | 3.05 | 98.08 | 0.00 | 28.9422 | 2.745 | 88.272
70 | 14350200 | 氟碳漆专用稀释剂 |  | kg | 1.797 | 14.65 | 26.33 | 0.00 | 1.6173 | 13.185 | 23.697
71 | 13090080 | 氟碳罩面清漆 |  | kg | 2.263 | 62.21 | 140.78 | 0.00 | 2.0367 | 55.989 | 126.702
72 | 14350210 | 氟碳专用固化剂 |  | kg | 0.594 | 24.78 | 14.72 | 0.00 | 0.5346 | 22.302 | 13.248
73 | 29060790 | 镀锌电线管塑料护口 | DN15～20 | 个 | 412 | 0.05 | 20.6 | 0.00 | 370.8 | 0.045 | 18.54
材料清单与计价审核表 | [8 empty] | 0 | 0 | 0
工程名称：2#宿舍楼_安装单位工程 | [6 empty] | 第32页 共51页 |  | 0 | 0 | #VALUE!
序号 | 材料 编码 | 材料名称 | 规格、型号等特殊要求 | 单位 | 金额(元) |  |  | 备注 | #VALUE! | 0 | 0
[5 empty] | 数量 | 单价 | 合价 |  | #VALUE! | #VALUE! | #VALUE!
74 | 03010640 | 木螺钉 | M2-4×6-65 | 个 | 336 | 0.06 | 20.16 | 0.00 | 302.4 | 0.054 | 18.144
75 | 29170150 | 镀锌地线夹 | 20 | 套 | 824 | 0.12 | 98.88 | 0.00 | 741.6 | 0.108 | 88.992
76 | 29060760 | 镀锌电线管卡 | Φ20 | 个 | 1442 | 0.31 | 447.02 | 0.00 | 1297.8 | 0.279 | 402.318
77 | 29090180 | 铜接线端子 | 20A | 个 | 293.335 | 0.32 | 93.87 | 0.00 | 264.0015 | 0.288 | 84.483
78 | 03131360 | 塑料胀管 | Φ6-8 | 个 | 4337.1 | 0.04 | 173.48 | 0.00 | 3903.39 | 0.036 | 156.132
79 | 03131490 | 铁砂布 | 0#-2# | 张 | 3.1 | 0.81 | 2.51 | 0.00 | 2.79 | 0.729 | 2.259
80 | 03010750 | 木螺钉 | M4×65 | 个 | 2998.28 | 0.1 | 299.83 | 0.00 | 2698.452 | 0.09 | 269.847
81 | 03016350 | 镀锌六角螺栓带螺母 | 2平垫1弹垫 M10×100以内 | 套 | 0.639 | 0.93 | 0.59 | 0.00 | 0.5751 | 0.837 | 0.531
82 | 28031940 | 铜芯聚氯乙烯绝缘电线 | BV-2.5 | m | 962.079 | 1.67 | 1606.67 | 0.00 | 865.8711 | 1.503 | 1446.003
83 | 29110110 | 接线盒 |  | 个 | 418.2 | 2.14 | 894.95 | 0.00 | 376.38 | 1.926 | 805.455
84 | 03012440 | 半圆头镀锌螺栓 | M2～5×15～ 50 | 个 | 85.28 | 0.39 | 33.26 | 0.00 | 76.752 | 0.351 | 29.934
85 | 28000010_1 | 管内穿线 BYJ-2.5 |  | m | 3480 | 1.79 | 6229.2 | -3514.80 | 3132 | 1.611 | 5606.28
86 | 80010340 | 干硬性水泥砂浆 | 1:3 | m3 | 3.06 | 482.19 | 1475.5 | 0.00 | 2.754 | 433.971 | 1327.95
87 | 01090110 | 圆钢 | 综合 | kg | 9.92 | 3.562 | 35.34 | 0.00 | 8.928 | 3.2058 | 31.806
88 | 13010650 | 丙烯酸聚氨酯中间漆 |  | kg | 5.947 | 20 | 118.94 | 0.00 | 5.3523 | 18 | 107.046
89 | 14351020 | 丙烯酸聚氨酯稀释剂 |  | kg | 5.345 | 12.2 | 65.21 | 0.00 | 4.8105 | 10.98 | 58.689
90 | 01130010 | 扁钢 | 综合 | kg | 27.28 | 3.845 | 104.89 | 0.00 | 24.552 | 3.4605 | 94.401
91 | 13010640 | 丙烯酸聚氨酯底漆 |  | kg | 3 | 19.63 | 58.89 | 0.00 | 2.7 | 17.667 | 53.001
92 | 03130790 | 冲击钻头 | Φ6～8 | 个 | 26.86 | 5.13 | 137.79 | 0.00 | 24.174 | 4.617 | 124.011
93 | 14351030 | 丙烯酸聚氨脂固化剂 |  | kg | 1.598 | 13.52 | 21.6 | 0.00 | 1.4382 | 12.168 | 19.44
94 | 99250020 | 交流弧焊机 | 容量32kV·A | 台班 | 0.104 | 86.22 | 8.97 | 0.00 | 0.0936 | 77.598 | 8.073
95 | 03130800 | 冲击钻头 | Φ6-12 | 个 | 1.12 | 6.55 | 7.34 | 0.00 | 1.008 | 5.895 | 6.606
96 | 99070610 | 自卸汽车 | 装载质量4t | 台班 | 14.089 | 640.89 | 9029.5 | 1447.13 | 12.6801 | 576.801 | 8126.55
97 | 13050060 | 防锈漆 | C53-1 | kg | 0.409 | 9.88 | 4.04 | 0.00 | 0.3681 | 8.892 | 3.636
材料清单与计价审核表 | [8 empty] | 0 | 0 | 0
工程名称：2#宿舍楼_安装单位工程 | [6 empty] | 第33页 共51页 |  | 0 | 0 | #VALUE!
序号 | 材料 编码 | 材料名称 | 规格、型号等特殊要求 | 单位 | 金额(元) |  |  | 备注 | #VALUE! | 0 | 0
[5 empty] | 数量 | 单价 | 合价 |  | #VALUE! | #VALUE! | #VALUE!
98 | 05050090 | 胶木板 |  | kg | 0.464 | 12.45 | 5.78 | 0.00 | 0.4176 | 11.205 | 5.202
99 | 13010160 | 酚醛调和漆 |  | kg | 1.503 | 11.97 | 17.99 | 0.00 | 1.3527 | 10.773 | 16.191
100 | 14410090 | 玻璃胶 | 350g | 支 | 30.912 | 12.96 | 400.62 | 0.00 | 27.8208 | 11.664 | 360.558
101 | 03131890 | 锡基钎料 |  | kg | 6 | 42.48 | 254.88 | 0.00 | 5.4 | 38.232 | 229.392
102 | 99070030 | 履带式推土机 | 功率75kW | 台班 | 0.62 | 911.7 | 565.25 | 565.25 | 0.558 | 820.53 | 508.725
103 | 99250001 | 交流弧焊机 | 容量21kV·A | 台班 | 1.944 | 58.61 | 113.94 | 5.45 | 1.7496 | 52.749 | 102.546
104 | 52130030_1 | 浴霸3灯 |  | 套 | 40 | 331 | 13240 | -6760.00 | 36 | 297.9 | 11916
105 | 49010320 | 小五金费用 |  | 元 | 5133.106 | 0.92 | 4722.46 | 0.00 | 4619.7954 | 0.828 | 4250.214
106 | 01510020 | 铝合金型材 | 综合 | kg | 795.715 | 20.692 | 16464.93 | 0.00 | 716.1435 | 18.6228 | 14818.437
107 | 06050010 | 钢化玻璃 | δ6 | m2 | 55.776 | 58.41 | 3257.88 | 0.00 | 50.1984 | 52.569 | 2932.092
108 | 01610250 | 铁件 | 综合 | kg | 72.41 | 4.735 | 342.86 | 102.86 | 65.169 | 4.2615 | 308.574
109 | 11000001 | 防盗门 |  | m2 | 73.944 | 584 | 43183.3 | 4362.55 | 66.5496 | 525.6 | 38864.97
110 | 14410070 | 玻璃胶 | 300ml | 支 | 102.077 | 8.85 | 903.38 | 0.00 | 91.8693 | 7.965 | 813.042
111 | 13350660 | 聚氨酯发泡密封胶 | 750ml/支 | 支 | 82.71 | 11.95 | 988.38 | 0.00 | 74.439 | 10.755 | 889.542
112 | 07010130_1 | 通体大理石瓷砖 |  | m2 | 556.109 | 93 | 51718.14 | 7229.42 | 500.4981 | 83.7 | 46546.326
113 | 99070530 | 载货汽车 | 装载质量6t | 台班 | 0.365 | 584.88 | 213.48 | 0.00 | 0.3285 | 526.392 | 192.132
114 | 35030310 | 木脚手板 | 500 | m3 | 0.365 | 2119 | 773.44 | 0.00 | 0.3285 | 1907.1 | 696.096
115 | 35030190 | 扣件 |  | 个 | 17.355 | 10.62 | 184.31 | 0.00 | 15.6195 | 9.558 | 165.879
116 | 01210010_1 | 角钢 | 综合 | kg | 93 | 3.827 | 355.91 | 0.00 | 83.7 | 3.4443 | 320.319
117 | 80110110 | 素水泥浆 |  | m3 | 0.12 | 461.987 | 55.44 | 0.00 | 0.108 | 415.7883 | 49.896
118 | 80010480 | 现拌抹灰砂浆 | 1:2 M45(42.5) 砂 子4.75mm 稠 度50~70mm | m3 | 2.781 | 295.43482 | 821.6 | 0.00 | 2.5029 | 265.8913 | 739.44
119 | 17010310 | 焊接钢管 |  | kg | 44.698 | 3.931 | 175.71 | 0.00 | 40.2282 | 3.5379 | 158.139
120 | 35030001 | 底座 |  | 个 | 0.913 | 3.1 | 2.83 | 0.00 | 0.8217 | 2.79 | 2.547
材料清单与计价审核表 | [8 empty] | 0 | 0 | 0
工程名称：2#宿舍楼_安装单位工程 | [6 empty] | 第34页 共51页 |  | 0 | 0 | #VALUE!
序号 | 材料 编码 | 材料名称 | 规格、型号等特殊要求 | 单位 | 金额(元) |  |  | 备注 | #VALUE! | 0 | 0
[5 empty] | 数量 | 单价 | 合价 |  | #VALUE! | #VALUE! | #VALUE!
121 | 03130840 | 冲击钻头 | Φ10 | 个 | 5.888 | 6.55 | 38.57 | 0.00 | 5.2992 | 5.895 | 34.713
122 | 13030690 | 外墙用乳胶漆面漆 |  | kg | 32.463 | 21.24 | 689.51 | 0.00 | 29.2167 | 19.116 | 620.559
123 | 13010671 | 外墙用乳胶漆底漆 |  | kg | 13.434 | 15.04 | 202.05 | 0.00 | 12.0906 | 13.536 | 181.845
124 | 13030480 | 腻子粉 |  | kg | 14202.69 | 1.02 | 14486.74 | 639.22 | 12782.421 | 0.918 | 13038.066
125 | 01030190 | 镀锌铁丝 | Φ2.2～1.2 | kg | 4 | 8.65 | 34.6 | 0.00 | 3.6 | 7.785 | 31.14
126 | 10010070 | 轻钢龙骨(不上人型） | 平面300×300 | m2 | 3.171 | 30.97 | 98.21 | 0.00 | 2.8539 | 27.873 | 88.389
127 | 13030680 | 内墙用乳胶漆面漆 |  | kg | 1902.871 | 12.83 | 24413.83 | 1095.45 | 1712.5839 | 11.547 | 21972.447
128 | 13010670 | 内墙用乳胶漆底漆 |  | kg | 795.087 | 9.29 | 7386.36 | 331.43 | 715.5783 | 8.361 | 6647.724
129 | 25000020_4 | 筒灯 |  | 套 | 33.33 | 50 | 1666.5 | 299.97 | 29.997 | 45 | 1499.85
130 | 12030400 | 铝合金收边线 |  | m | 7.35 | 4.42 | 32.49 | 0.00 | 6.615 | 3.978 | 29.241
131 | 09050190 | 铝扣板 | 300×300 | m2 | 3.171 | 75.22 | 238.52 | 0.00 | 2.8539 | 67.698 | 214.668
132 | 01210010 | 角钢 | 综合 | kg | 1.208 | 3.827 | 4.62 | 0.00 | 1.0872 | 3.4443 | 4.158
133 | 33010040 | 吊杆 |  | kg | 0.715 | 6.19 | 4.43 | 0.00 | 0.6435 | 5.571 | 3.987
134 | 25000020_3 | 300*300平板灯 |  | 套 | 82.82 | 70 | 5797.4 | -828.20 | 74.538 | 63 | 5217.66
135 | 99010030 | 履带式单斗挖掘机 | 液压 斗容量 1.25m3 | 台班 | 0.487 | 1497.29 | 729.18 | 729.18 | 0.4383 | 1347.561 | 656.262
136 | 50350010 | 排气扇 |  | 台 | 40 | 216 | 8640 | 3640.00 | 36 | 194.4 | 7776
137 | 33010180 | 镀锌圆钢吊杆(带4个螺母 4个垫圈) | φ8 | 根 | 1075.2 | 6.64 | 7139.33 | 0.00 | 967.68 | 5.976 | 6425.397
138 | 03131590 | 低碳钢焊条 | 综合 | kg | 3.968 | 7.1 | 28.17 | 0.00 | 3.5712 | 6.39 | 25.353
139 | 10130130 | 镀锌槽型吊码 | 双边 δ=3 | 个 | 527.36 | 5.75 | 3032.32 | 0.00 | 474.624 | 5.175 | 2729.088
140 | 14050020 | 溶剂油 |  | kg | 0.124 | 6 | 0.74 | 0.00 | 0.1116 | 5.4 | 0.666
141 | 02270001 | 白布 |  | kg | 0.372 | 25.11 | 9.34 | 0.00 | 0.3348 | 22.599 | 8.406
142 | 99050210 | 灰浆搅拌机 | 拌筒容量200L | 台班 | 1.925 | 160.72 | 309.39 | 166.51 | 1.7325 | 144.648 | 278.451
143 | 03130300 | 松香焊锡丝 | 综合 | m | 2.87 | 1.17 | 3.36 | 0.00 | 2.583 | 1.053 | 3.024
144 | 29090290 | 铜接线端子 | DT-6 | 个 | 83.23 | 1.33 | 110.7 | 0.00 | 74.907 | 1.197 | 99.63
材料清单与计价审核表 | [8 empty] | 0 | 0 | 0
工程名称：2#宿舍楼_安装单位工程 | [6 empty] | 第35页 共51页 |  | 0 | 0 | #VALUE!
序号 | 材料 编码 | 材料名称 | 规格、型号等特殊要求 | 单位 | 金额(元) |  |  | 备注 | #VALUE! | 0 | 0
[5 empty] | 数量 | 单价 | 合价 |  | #VALUE! | #VALUE! | #VALUE!
145 | 28010420 | 硬铜绞线 | TJ-2.5～4 | m | 230.338 | 3.1 | 714.05 | 0.00 | 207.3042 | 2.79 | 642.645
146 | 03210660 | 平垫铁 | 综合 | kg | 6.15 | 4.48 | 27.55 | 0.00 | 5.535 | 4.032 | 24.795
147 | 17250001 | 塑料管 |  | kg | 6.15 | 9.94 | 61.13 | 0.00 | 5.535 | 8.946 | 55.017
148 | 27170170 | 自粘性塑料带 | 20×20000 | 卷 | 4.1 | 13.27 | 54.41 | 0.00 | 3.69 | 11.943 | 48.969
149 | 14090010 | 电力复合酯 | 综合 | kg | 16.81 | 25.4 | 426.97 | 0.00 | 15.129 | 22.86 | 384.273
150 | 07050130_1 | 防滑砖 | 300*300mm | m2 | 123.6 | 93 | 11494.8 | 4078.80 | 111.24 | 83.7 | 10345.32
151 | 13350620 | JS防水涂料 |  | kg | 2384.375 | 7.96 | 18979.63 | 0.00 | 2145.9375 | 7.164 | 17081.667
152 | 02270260 | 棉纱 |  | kg | 10.1 | 5.22 | 52.72 | 0.00 | 9.09 | 4.698 | 47.448
153 | 00190030 | 综合用工(市场) | 装饰木工 | 工日 | 15 | 377.0637 | 5655.96 | 5655.96 | 13.5 | 339.3573 | 5090.364
154 | 28032060 | 铜芯聚氯乙烯绝缘软电线 | BVR-4 | m | 222 | 3.28 | 728.16 | 0.00 | 199.8 | 2.952 | 655.344
155 | 27170180 | 电气绝缘胶带 | 18mm×10m× 0.13mm | 卷 | 9 | 3.54 | 31.86 | 0.00 | 8.1 | 3.186 | 28.674
156 | 17030290_1 | 套接紧定式镀锌钢导管（ JDG）敷设 砖、混凝土结 构明配 JDG20 |  | m | 1030 | 3.8 | 3914 | 0.00 | 927 | 3.42 | 3522.6
157 | 26050260_4 | 双开双控开关 |  | 个 | 41.82 | 12.38 | 517.73 | 517.73 | 37.638 | 11.142 | 465.957
158 | 30402076_1 | 户内配电箱 |  | 台 | 41 | 411 | 16851 | 16851.00 | 36.9 | 369.9 | 15165.9
159 | 03030240 | 磁性门碰 |  | 套 | 40.4 | 16.81 | 679.12 | 679.12 | 36.36 | 15.129 | 611.208
160 | 80070020 | 加气混凝土专用砌筑砂浆 |  | m3 | 1.745 | 588.6063 | 1027.12 | 1027.12 | 1.5705 | 529.7457 | 924.408
161 | 04150080 | 加气混凝土砌块 | A3.5 | m3 | 29.891 | 207.96 | 6216.13 | 6216.13 | 26.9019 | 187.164 | 5594.517
162 | 80070010 | 加气混凝土专用抹灰砂浆 |  | m3 | 4.946 | 588.6354 | 2911.39 | 2911.39 | 4.4514 | 529.7719 | 2620.251
163 | 25000020_11 | 1.2*0.1平板灯 |  | 套 | 175.74 | 230 | 40420.2 | 40420.20 | 158.166 | 207 | 36378.18
164 | 21310140_2 | 座便器桶盖 |  | 套 | 40.4 | 50 | 2020 | 2020.00 | 36.36 | 45 | 1818
165 | 21150120_2 | 连体坐便器 |  | 个 | 40.4 | 800 | 32320 | 32320.00 | 36.36 | 720 | 29088
166 | 03070670_2 | 大便器排水接头 |  | 个 | 40.4 | 15 | 606 | 606.00 | 36.36 | 13.5 | 545.4
167 | 03070860_2 | 连体坐便器进水阀配件 |  | 套 | 40.4 | 20 | 808 | 808.00 | 36.36 | 18 | 727.2
材料清单与计价审核表 | [8 empty] | 0 | 0 | 0
工程名称：2#宿舍楼_安装单位工程 | [6 empty] | 第36页 共51页 |  | 0 | 0 | #VALUE!
序号 | 材料 编码 | 材料名称 | 规格、型号等特殊要求 | 单位 | 金额(元) |  |  | 备注 | #VALUE! | 0 | 0
[5 empty] | 数量 | 单价 | 合价 |  | #VALUE! | #VALUE! | #VALUE!
168 | 18031880_1 | 螺纹管件 | DN15 | 个 | 40.4 | 15 | 606 | 606.00 | 36.36 | 13.5 | 545.4
169 | 17190030_1 | 金属软管 | DN15 | 根 | 40.4 | 10 | 404 | 404.00 | 36.36 | 9 | 363.6
170 | 49010040_30 | 成品洗手盆柜子 800*550*500mm（含镜子） |  | 元 | 40 | 1600 | 64000 | 64000.00 | 36 | 1440 | 57600
|  | 合 计 |  |  |  |  | 916663.86 | 172382.09 | #VALUE! | #VALUE! | 824997.474
材料清单与计价审核表 | [8 empty] | 0 | 0 | 0
工程名称：3#厂房_土建单位工程 | [6 empty] | 第37页 共51页 |  | 0 | 0 | #VALUE!
序号 | 材料 编码 | 材料名称 | 规格、型号等特殊要求 | 单位 | 金额(元) |  |  | 备注 | #VALUE! | 0 | 0
[5 empty] | 数量 | 单价 | 合价 |  | #VALUE! | #VALUE! | #VALUE!
[9 empty] | #VALUE! | #VALUE! | #VALUE!
[9 empty] | #VALUE! | #VALUE! | #VALUE!
1 | 00010040 | 定额人工费 |  | 元 |  |  | 58296.31 | -147.11 | #VALUE! | #VALUE! | 52466.679
2 | 01030250 | 镀锌铁丝 | Φ4.0 | kg | 0.001 | 8.09 | 0.01 | 0.00 | 0.0009 | 7.281 | 0.009
3 | 01090140 | 圆钢 | Φ10～14 | kg | 0.848 | 3.566 | 3.02 | 3.02 | 0.7632 | 3.2094 | 2.718
4 | 02010180 | 橡胶板 | δ1-3 | kg | 0.013 | 3.67 | 0.05 | 0.00 | 0.0117 | 3.303 | 0.045
5 | 02130050 | 聚四氟乙烯生料带 | 宽20 | m | 11.72 | 0.11 | 1.29 | 0.00 | 10.548 | 0.099 | 1.161
6 | 03010550 | 圆钉 |  | kg | 0 | 9.93 | 0 | -4.26 | 0 | 8.937 | 0
7 | 03015360 | 膨胀螺栓 | M6-12×50- 120 | 套 | 26.78 | 1.68 | 44.99 | 0.00 | 24.102 | 1.512 | 40.491
8 | 03015450 | 膨胀螺栓 | M8 | 套 | 81.6 | 0.63 | 51.41 | 0.00 | 73.44 | 0.567 | 46.269
9 | 03070380_1 | 地漏DN50 |  | 个 | 2 | 15 | 30 | 0.00 | 1.8 | 13.5 | 27
10 | 03070550 | 存水弯 | DN50 | 个 | 2.01 | 3.48 | 6.99 | 0.00 | 1.809 | 3.132 | 6.291
11 | 03070680 | 大便器排水接头 | DN100 | 个 | 4.04 | 19.29 | 77.93 | 0.00 | 3.636 | 17.361 | 70.137
12 | 03070690 | 大便器存水弯 | DN100 | 个 | 4.04 | 14 | 56.56 | 0.00 | 3.636 | 12.6 | 50.904
13 | 03070700 | 大便器胶皮碗 | 配喉箍 | 套 | 4.2 | 3.27 | 13.73 | 0.00 | 3.78 | 2.943 | 12.357
14 | 03070780 | 混合冷热龙头 |  | 个 | 1.01 | 227.79 | 230.07 | 108.87 | 0.909 | 205.011 | 207.063
15 | 03070790 | 脚踏式开关阀门 |  | 套 | 1.01 | 35 | 35.35 | 0.00 | 0.909 | 31.5 | 31.815
16 | 03070810 | 角型阀(带铜活) | DN15 | 个 | 7.07 | 6.19 | 43.76 | 0.00 | 6.363 | 5.571 | 39.384
17 | 03070930 | 洗脸盆排水附件 |  | 套 | 1.01 | 15 | 15.15 | 0.00 | 0.909 | 13.5 | 13.635
18 | 03070950 | 小便器排水附件 |  | 套 | 1.01 | 15 | 15.15 | 0.00 | 0.909 | 13.5 | 13.635
19 | 03130810 | 冲击钻头 | Φ8～16 | 个 | 0.322 | 7.43 | 2.39 | 0.00 | 0.2898 | 6.687 | 2.151
20 | 03131110 | 锯条 | 综合 | 根 | 0.68 | 0.44 | 0.3 | 0.00 | 0.612 | 0.396 | 0.27
21 | 03131120 | 钢锯条 |  | 根 | 22.29 | 0.23 | 5.13 | 0.00 | 20.061 | 0.207 | 4.617
22 | 03131630 | 低碳钢焊条 | J422 Φ3.2 | kg | 0.023 | 7.1 | 0.16 | 0.16 | 0.0207 | 6.39 | 0.144
23 | 03131700 | 合金钢切割片 | Φ300 | 片 | 6.6 | 195.58 | 1290.83 | 0.00 | 5.94 | 176.022 | 1161.747
24 | 04030170 | 机制砂 |  | m3 | 0.036 | 98.06 | 3.53 | 0.00 | 0.0324 | 88.254 | 3.177
材料清单与计价审核表 | [8 empty] | 0 | 0 | 0
工程名称：3#厂房_土建单位工程 | [6 empty] | 第38页 共51页 |  | 0 | 0 | #VALUE!
序号 | 材料 编码 | 材料名称 | 规格、型号等特殊要求 | 单位 | 金额(元) |  |  | 备注 | #VALUE! | 0 | 0
[5 empty] | 数量 | 单价 | 合价 |  | #VALUE! | #VALUE! | #VALUE!
25 | 04090170 | 石灰膏 |  | m3 | 0.074 | 659 | 48.77 | 0.00 | 0.0666 | 593.1 | 43.893
26 | 04130060 | 烧结粉煤灰砖 | 240×115×53 | 块 | 64 | 0.49 | 31.36 | 0.00 | 57.6 | 0.441 | 28.224
27 | 13350560 | 防水密封胶 |  | kg | 2.27 | 10.08 | 22.88 | 0.00 | 2.043 | 9.072 | 20.592
28 | 14030010 | 柴油 | 0# | kg | 13.51 | 8.2 | 110.78 | 110.78 | 12.159 | 7.38 | 99.702
29 | 14030060 | 汽油 | 92# | kg | 78.106 | 9.92 | 774.81 | 663.21 | 70.2954 | 8.928 | 697.329
30 | 14350240 | 隔离剂 |  | kg | 0.106 | 1.73 | 0.18 | 0.00 | 0.0954 | 1.557 | 0.162
31 | 14390180 | 氧气 |  | m3 | 0.412 | 4.01 | 1.65 | 1.65 | 0.3708 | 3.609 | 1.485
32 | 14390190 | 乙炔气 |  | kg | 0.137 | 21.35 | 2.92 | 2.92 | 0.1233 | 19.215 | 2.628
33 | 14410430 | 氯丁粘接剂 |  | kg | 0.044 | 14.76 | 0.65 | 0.00 | 0.0396 | 13.284 | 0.585
34 | 17010310_1 | 焊接钢管 | 综合 | kg | 1.582 | 3.931 | 6.22 | 6.22 | 1.4238 | 3.5379 | 5.598
35 | 17190030 | 金属软管 | DN15 | 根 | 7.07 | 16 | 113.12 | 0.00 | 6.363 | 14.4 | 101.808
36 | 18031880 | 螺纹管件 | DN15 | 个 | 7.07 | 18 | 127.26 | 0.00 | 6.363 | 16.2 | 114.534
37 | 21090001 | 洗脸盆 |  | 个 | 1.01 | 398 | 401.98 | -22.22 | 0.909 | 358.2 | 361.782
38 | 21150001 | 瓷蹲式大便器 |  | 个 | 4.04 | 300 | 1212 | 129.28 | 3.636 | 270 | 1090.8
39 | 21150010 | 蹲式大便器 | 瓷低水箱 | 套 | 4.04 | 68 | 274.72 | 0.00 | 3.636 | 61.2 | 247.248
40 | 21170001 | 挂斗式小便器 |  | 套 | 1.01 | 474.49 | 479.23 | 95.43 | 0.909 | 427.041 | 431.307
41 | 21310050 | 冲洗管 | DN32 | 根 | 4.04 | 20 | 80.8 | 0.00 | 3.636 | 18 | 72.72
42 | 21310080 | 洗脸盆托架 |  | 副 | 1.01 | 5 | 5.05 | 0.00 | 0.909 | 4.5 | 4.545
43 | 34110030 | 电 |  | kW·h | 125.253 | 0.73 | 91.43 | 79.52 | 112.7277 | 0.657 | 82.287
44 | 34110080 | 水 |  | m3 | 1.11 | 2.91 | 3.23 | 0.79 | 0.999 | 2.619 | 2.907
45 | 35010130 | 木模板 |  | m3 | 0.048 | 3009 | 144.43 | -45.14 | 0.0432 | 2708.1 | 129.987
46 | 49010030 | 其他材料费 |  | % | 93.2 | 1 | 93.2 | -5844.94 | 83.88 | 0.9 | 83.88
47 | 49010040 | 其他材料费 |  | 元 | 470.429 | 0.92 | 432.79 | 0.00 | 423.3861 | 0.828 | 389.511
48 | 80010030 | 水泥砂浆 | 1:2.5(32.5) | m3 | 0.156 | 308.2148 | 48.08 | 0.00 | 0.1404 | 277.3933 | 43.272
49 | 80010040 | 水泥砂浆 | 1:3(32.5) | m3 | 0.75 | 283.3478 | 212.51 | 0.00 | 0.675 | 255.013 | 191.259
材料清单与计价审核表 | [8 empty] | 0 | 0 | 0
工程名称：3#厂房_土建单位工程 | [6 empty] | 第39页 共51页 |  | 0 | 0 | #VALUE!
序号 | 材料 编码 | 材料名称 | 规格、型号等特殊要求 | 单位 | 金额(元) |  |  | 备注 | #VALUE! | 0 | 0
[5 empty] | 数量 | 单价 | 合价 |  | #VALUE! | #VALUE! | #VALUE!
50 | 80215955 | 预拌混凝土 | C20 | m3 | 0.013 | 325.24 | 4.23 | 0.00 | 0.0117 | 292.716 | 3.807
51 | 99250560 | 电焊机 |  | 台班 | 0.009 | 60.84 | 0.55 | 0.55 | 0.0081 | 54.756 | 0.495
52 | 99450550 | 其他机械费 |  | 元 | 10130.802 | 0.92 | 9320.34 | 0.00 | 9117.7218 | 0.828 | 8388.306
53 | TBACFJCWYF | 安拆费及场外运费 |  | 元 | 20.258 | 0.88496 | 17.93 | 17.93 | 18.2322 | 0.79646 | 16.137
54 | TBJXF | 检修费 |  | 元 | 34.094 | 0.88496 | 30.17 | 30.17 | 30.6846 | 0.79646 | 27.153
55 | TBQTF | 其他费用 |  | 元 | 33.9 | 0.9434 | 31.98 | 31.98 | 30.51 | 0.84906 | 28.782
56 | TBWHF | 维护费 |  | 元 | 127.856 | 0.88496 | 113.15 | 113.15 | 115.0704 | 0.79646 | 101.835
57 | TBZJF | 折旧费 |  | 元 | 164.096 | 0.88496 | 145.22 | 145.22 | 147.6864 | 0.79646 | 130.698
58 | 13050110 | 酚醛防锈漆 |  | kg | 1.792 | 9.91 | 17.76 | 0.00 | 1.6128 | 8.919 | 15.984
59 | 13090010 | 氟碳金属面漆 |  | kg | 1.297 | 57.37 | 74.41 | 0.00 | 1.1673 | 51.633 | 66.969
60 | 13090070 | 氟碳漆用光面腻子粉 |  | kg | 6.365 | 3.05 | 19.41 | 0.00 | 5.7285 | 2.745 | 17.469
61 | 14350200 | 氟碳漆专用稀释剂 |  | kg | 0.356 | 14.65 | 5.22 | 0.00 | 0.3204 | 13.185 | 4.698
62 | 13090080 | 氟碳罩面清漆 |  | kg | 0.448 | 62.21 | 27.87 | 0.00 | 0.4032 | 55.989 | 25.083
63 | 14350210 | 氟碳专用固化剂 |  | kg | 0.118 | 24.78 | 2.92 | 0.00 | 0.1062 | 22.302 | 2.628
64 | 29060790 | 镀锌电线管塑料护口 | DN15～20 | 个 | 309 | 0.05 | 15.45 | 0.00 | 278.1 | 0.045 | 13.905
65 | 29170150 | 镀锌地线夹 | 20 | 套 | 618 | 0.12 | 74.16 | 0.00 | 556.2 | 0.108 | 66.744
66 | 29060760 | 镀锌电线管卡 | Φ20 | 个 | 1081.5 | 0.31 | 335.27 | 0.00 | 973.35 | 0.279 | 301.743
67 | 29090180 | 铜接线端子 | 20A | 个 | 40.6 | 0.32 | 12.99 | 0.00 | 36.54 | 0.288 | 11.691
68 | 03131360 | 塑料胀管 | Φ6-8 | 个 | 2422.325 | 0.04 | 96.89 | 0.00 | 2180.0925 | 0.036 | 87.201
69 | 03131490 | 铁砂布 | 0#-2# | 张 | 2.325 | 0.81 | 1.88 | 0.00 | 2.0925 | 0.729 | 1.692
70 | 03010750 | 木螺钉 | M4×65 | 个 | 2195.15 | 0.1 | 219.52 | 0.00 | 1975.635 | 0.09 | 197.568
71 | 03016350 | 镀锌六角螺栓带螺母 | 2平垫1弹垫 M10×100以内 | 套 | 0.479 | 0.93 | 0.45 | 0.00 | 0.4311 | 0.837 | 0.405
72 | 28031940 | 铜芯聚氯乙烯绝缘电线 | BV-2.5 | m | 79.01 | 1.67 | 131.95 | 0.00 | 71.109 | 1.503 | 118.755
73 | 29110110 | 接线盒 |  | 个 | 51 | 2.14 | 109.14 | 0.00 | 45.9 | 1.926 | 98.226
材料清单与计价审核表 | [8 empty] | 0 | 0 | 0
工程名称：3#厂房_土建单位工程 | [6 empty] | 第40页 共51页 |  | 0 | 0 | #VALUE!
序号 | 材料 编码 | 材料名称 | 规格、型号等特殊要求 | 单位 | 金额(元) |  |  | 备注 | #VALUE! | 0 | 0
[5 empty] | 数量 | 单价 | 合价 |  | #VALUE! | #VALUE! | #VALUE!
74 | 03012440 | 半圆头镀锌螺栓 | M2～5×15～ 50 | 个 | 20.8 | 0.39 | 8.11 | 0.00 | 18.72 | 0.351 | 7.299
75 | 28000010_1 | 管内穿线 BYJ-2.5 |  | m | 2610 | 1.79 | 4671.9 | -2636.10 | 2349 | 1.611 | 4204.71
76 | 01090110 | 圆钢 | 综合 | kg | 7.44 | 3.562 | 26.5 | 0.00 | 6.696 | 3.2058 | 23.85
77 | 03050120 | 普通拉锁 |  | 套 | 3.001 | 4.42 | 13.26 | 0.00 | 2.7009 | 3.978 | 11.934
78 | 13010650 | 丙烯酸聚氨酯中间漆 |  | kg | 1.177 | 20 | 23.54 | 0.00 | 1.0593 | 18 | 21.186
79 | 14351020 | 丙烯酸聚氨酯稀释剂 |  | kg | 1.058 | 12.2 | 12.91 | 0.00 | 0.9522 | 10.98 | 11.619
80 | 01130010 | 扁钢 | 综合 | kg | 20.46 | 3.845 | 78.67 | 0.00 | 18.414 | 3.4605 | 70.803
81 | 13010640 | 丙烯酸聚氨酯底漆 |  | kg | 0.594 | 19.63 | 11.66 | 0.00 | 0.5346 | 17.667 | 10.494
82 | 03130790 | 冲击钻头 | Φ6～8 | 个 | 15.7 | 5.13 | 80.54 | 0.00 | 14.13 | 4.617 | 72.486
83 | 14351030 | 丙烯酸聚氨脂固化剂 |  | kg | 0.316 | 13.52 | 4.27 | 0.00 | 0.2844 | 12.168 | 3.843
84 | 99250020 | 交流弧焊机 | 容量32kV·A | 台班 | 0.363 | 86.22 | 31.3 | 0.00 | 0.3267 | 77.598 | 28.17
85 | 99070610 | 自卸汽车 | 装载质量4t | 台班 | 2.25 | 640.89 | 1442 | 0.00 | 2.025 | 576.801 | 1297.8
86 | 13050060 | 防锈漆 | C53-1 | kg | 0.307 | 9.88 | 3.03 | 0.00 | 0.2763 | 8.892 | 2.727
87 | 05050090 | 胶木板 |  | kg | 0.348 | 12.45 | 4.33 | 0.00 | 0.3132 | 11.205 | 3.897
88 | 13010160 | 酚醛调和漆 |  | kg | 0.235 | 11.97 | 2.81 | 0.00 | 0.2115 | 10.773 | 2.529
89 | 14410090 | 玻璃胶 | 350g | 支 | 1.546 | 12.96 | 20.04 | 0.00 | 1.3914 | 11.664 | 18.036
90 | 03050130 | 尼龙站脚 |  | 个 | 5.989 | 7.08 | 42.4 | 0.00 | 5.3901 | 6.372 | 38.16
91 | 03131890 | 锡基钎料 |  | kg | 4.5 | 42.48 | 191.16 | 0.00 | 4.05 | 38.232 | 172.044
92 | 99070030 | 履带式推土机 | 功率75kW | 台班 | 0.099 | 911.7 | 90.26 | 90.26 | 0.0891 | 820.53 | 81.234
93 | 12030440 | 铝合金压条 | T型 | m | 11.11 | 7.96 | 88.44 | 0.00 | 9.999 | 7.164 | 79.596
94 | 03030640 | 铝合金门档 | 40×40 | m | 7.093 | 13.94 | 98.88 | 0.00 | 6.3837 | 12.546 | 88.992
95 | 99250001 | 交流弧焊机 | 容量21kV·A | 台班 | 1.226 | 58.61 | 71.86 | 0.00 | 1.1034 | 52.749 | 64.674
96 | 49010320 | 小五金费用 |  | 元 | 256.655 | 0.92 | 236.12 | 0.00 | 230.9895 | 0.828 | 212.508
97 | 01510020 | 铝合金型材 | 综合 | kg | 39.786 | 20.692 | 823.25 | 0.00 | 35.8074 | 18.6228 | 740.925
材料清单与计价审核表 | [8 empty] | 0 | 0 | 0
工程名称：3#厂房_土建单位工程 | [6 empty] | 第41页 共51页 |  | 0 | 0 | #VALUE!
序号 | 材料 编码 | 材料名称 | 规格、型号等特殊要求 | 单位 | 金额(元) |  |  | 备注 | #VALUE! | 0 | 0
[5 empty] | 数量 | 单价 | 合价 |  | #VALUE! | #VALUE! | #VALUE!
98 | 06050010 | 钢化玻璃 | δ6 | m2 | 2.789 | 58.41 | 162.91 | 0.00 | 2.5101 | 52.569 | 146.619
99 | 03030050 | 不锈钢铰链 | 127 | 个 | 5.989 | 20.35 | 121.88 | 0.00 | 5.3901 | 18.315 | 109.692
100 | 14410070 | 玻璃胶 | 300ml | 支 | 5.104 | 8.85 | 45.17 | 0.00 | 4.5936 | 7.965 | 40.653
101 | 13350660 | 聚氨酯发泡密封胶 | 750ml/支 | 支 | 4.135 | 11.95 | 49.41 | 0.00 | 3.7215 | 10.755 | 44.469
102 | 03050110 | 不锈钢合页 |  | 副 | 33.728 | 7.08 | 238.79 | 0.00 | 30.3552 | 6.372 | 214.911
103 | 03210020 | 不锈钢挂衣钩 |  | 个 | 3.001 | 0.85 | 2.55 | 0.00 | 2.7009 | 0.765 | 2.295
104 | 01210010_1 | 角钢 | 综合 | kg | 69.75 | 3.827 | 266.93 | 0.00 | 62.775 | 3.4443 | 240.237
105 | 03130840 | 冲击钻头 | Φ10 | 个 | 0.56 | 6.55 | 3.67 | 0.00 | 0.504 | 5.895 | 3.303
106 | 13030480 | 腻子粉 |  | kg | 2923.06 | 1.02 | 2981.52 | 0.00 | 2630.754 | 0.918 | 2683.368
107 | 01030190 | 镀锌铁丝 | Φ2.2～1.2 | kg | 3 | 8.65 | 25.95 | 0.00 | 2.7 | 7.785 | 23.355
108 | 10010070 | 轻钢龙骨(不上人型） | 平面300×300 | m2 | 11.025 | 30.97 | 341.44 | 0.00 | 9.9225 | 27.873 | 307.296
109 | 13030680 | 内墙用乳胶漆面漆 |  | kg | 398.248 | 12.83 | 5109.52 | 0.00 | 358.4232 | 11.547 | 4598.568
110 | 13010670 | 内墙用乳胶漆底漆 |  | kg | 166.402 | 9.29 | 1545.87 | 0.00 | 149.7618 | 8.361 | 1391.283
111 | 12030400 | 铝合金收边线 |  | m | 19.53 | 4.42 | 86.32 | 0.00 | 17.577 | 3.978 | 77.688
112 | 09050190 | 铝扣板 | 300×300 | m2 | 11.025 | 75.22 | 829.3 | 0.00 | 9.9225 | 67.698 | 746.37
113 | 01210010 | 角钢 | 综合 | kg | 4.2 | 3.827 | 16.07 | 0.00 | 3.78 | 3.4443 | 14.463
114 | 33010040 | 吊杆 |  | kg | 2.486 | 6.19 | 15.39 | 0.00 | 2.2374 | 5.571 | 13.851
115 | 99010030 | 履带式单斗挖掘机 | 液压 斗容量 1.25m3 | 台班 | 0.078 | 1497.29 | 116.79 | 116.79 | 0.0702 | 1347.561 | 105.111
116 | 09110090_1 | 抗倍特防潮板 |  | m2 | 12.884 | 250 | 3221 | 0.00 | 11.5956 | 225 | 2898.9
117 | 03131590 | 低碳钢焊条 | 综合 | kg | 2.976 | 7.1 | 21.13 | 0.00 | 2.6784 | 6.39 | 19.017
118 | 14050020 | 溶剂油 |  | kg | 0.093 | 6 | 0.56 | 0.00 | 0.0837 | 5.4 | 0.504
119 | 02270001 | 白布 |  | kg | 0.279 | 25.11 | 7.01 | 0.00 | 0.2511 | 22.599 | 6.309
120 | 03130300 | 松香焊锡丝 | 综合 | m | 0.08 | 1.17 | 0.09 | 0.00 | 0.072 | 1.053 | 0.081
121 | 29090290 | 铜接线端子 | DT-6 | 个 | 2.03 | 1.33 | 2.7 | 0.00 | 1.827 | 1.197 | 2.43
材料清单与计价审核表 | [8 empty] | 0 | 0 | 0
工程名称：3#厂房_土建单位工程 | [6 empty] | 第42页 共51页 |  | 0 | 0 | #VALUE!
序号 | 材料 编码 | 材料名称 | 规格、型号等特殊要求 | 单位 | 金额(元) |  |  | 备注 | #VALUE! | 0 | 0
[5 empty] | 数量 | 单价 | 合价 |  | #VALUE! | #VALUE! | #VALUE!
122 | 28010420 | 硬铜绞线 | TJ-2.5～4 | m | 6.461 | 3.1 | 20.03 | 0.00 | 5.8149 | 2.79 | 18.027
123 | 03210660 | 平垫铁 | 综合 | kg | 0.15 | 4.48 | 0.67 | 0.00 | 0.135 | 4.032 | 0.603
124 | 17250001 | 塑料管 |  | kg | 0.18 | 9.94 | 1.79 | 0.00 | 0.162 | 8.946 | 1.611
125 | 27170170 | 自粘性塑料带 | 20×20000 | 卷 | 0.15 | 13.27 | 1.99 | 0.00 | 0.135 | 11.943 | 1.791
126 | 14090010 | 电力复合酯 | 综合 | kg | 0.41 | 25.4 | 10.41 | 0.00 | 0.369 | 22.86 | 9.369
127 | 25510100 | 圆镀锌挂钩底座 | Φ100 | 个 | 40.8 | 8.85 | 361.08 | 0.00 | 36.72 | 7.965 | 324.972
128 | 13050100 | 醇酸防锈漆 | C53-1 | kg | 0.01 | 9.91 | 0.1 | 0.00 | 0.009 | 8.919 | 0.09
129 | 25000020_8 | 工厂灯 悬挂式 |  | 套 | 40.4 | 350 | 14140 | 0.00 | 36.36 | 315 | 12726
130 | 02270260 | 棉纱 |  | kg | 4.6 | 5.22 | 24.01 | 0.00 | 4.14 | 4.698 | 21.609
131 | 28032060 | 铜芯聚氯乙烯绝缘软电线 | BVR-4 | m | 166.5 | 3.28 | 546.12 | 0.00 | 149.85 | 2.952 | 491.508
132 | 27170180 | 电气绝缘胶带 | 18mm×10m× 0.13mm | 卷 | 6.75 | 3.54 | 23.9 | 0.00 | 6.075 | 3.186 | 21.51
133 | 17030290_1 | 套接紧定式镀锌钢导管（ JDG）敷设 砖、混凝土结 构明配 JDG20 |  | m | 772.5 | 3.8 | 2935.5 | 0.00 | 695.25 | 3.42 | 2641.95
134 | 26050260_3 | 双开双控开关 |  | 个 | 10.2 | 12.38 | 126.28 | 126.28 | 9.18 | 11.142 | 113.652
135 | 30402077_1 | 配电箱 |  | 台 | 1 | 5832 | 5832 | 5832.00 | 0.9 | 5248.8 | 5248.8
|  | 合 计 |  |  |  |  | 123066.11 | -993.59 | #VALUE! | #VALUE! | 110759.499
材料清单与计价审核表 | [8 empty] | 0 | 0 | 0
工程名称：3#厂房_安装单位工程 | [6 empty] | 第43页 共51页 |  | 0 | 0 | #VALUE!
序号 | 材料 编码 | 材料名称 | 规格、型号等特殊要求 | 单位 | 金额(元) |  |  | 备注 | #VALUE! | 0 | 0
[5 empty] | 数量 | 单价 | 合价 |  | #VALUE! | #VALUE! | #VALUE!
[9 empty] | #VALUE! | #VALUE! | #VALUE!
1 | 00010040 | 定额人工费 |  | 元 |  |  | 58296.31 | -147.11 | #VALUE! | #VALUE! | 52466.679
2 | 01030250 | 镀锌铁丝 | Φ4.0 | kg | 0.001 | 8.09 | 0.01 | 0.00 | 0.0009 | 7.281 | 0.009
3 | 01090140 | 圆钢 | Φ10～14 | kg | 0.848 | 3.566 | 3.02 | 3.02 | 0.7632 | 3.2094 | 2.718
4 | 02010180 | 橡胶板 | δ1-3 | kg | 0.013 | 3.67 | 0.05 | 0.00 | 0.0117 | 3.303 | 0.045
5 | 02130050 | 聚四氟乙烯生料带 | 宽20 | m | 11.72 | 0.11 | 1.29 | 0.00 | 10.548 | 0.099 | 1.161
6 | 03010550 | 圆钉 |  | kg | 0 | 9.93 | 0 | -4.26 | 0 | 8.937 | 0
7 | 03015360 | 膨胀螺栓 | M6-12×50- 120 | 套 | 26.78 | 1.68 | 44.99 | 0.00 | 24.102 | 1.512 | 40.491
8 | 03015450 | 膨胀螺栓 | M8 | 套 | 81.6 | 0.63 | 51.41 | 0.00 | 73.44 | 0.567 | 46.269
9 | 03070380_1 | 地漏DN50 |  | 个 | 2 | 15 | 30 | 0.00 | 1.8 | 13.5 | 27
10 | 03070550 | 存水弯 | DN50 | 个 | 2.01 | 3.48 | 6.99 | 0.00 | 1.809 | 3.132 | 6.291
11 | 03070680 | 大便器排水接头 | DN100 | 个 | 4.04 | 19.29 | 77.93 | 0.00 | 3.636 | 17.361 | 70.137
12 | 03070690 | 大便器存水弯 | DN100 | 个 | 4.04 | 14 | 56.56 | 0.00 | 3.636 | 12.6 | 50.904
13 | 03070700 | 大便器胶皮碗 | 配喉箍 | 套 | 4.2 | 3.27 | 13.73 | 0.00 | 3.78 | 2.943 | 12.357
14 | 03070780 | 混合冷热龙头 |  | 个 | 1.01 | 227.79 | 230.07 | 108.87 | 0.909 | 205.011 | 207.063
15 | 03070790 | 脚踏式开关阀门 |  | 套 | 1.01 | 35 | 35.35 | 0.00 | 0.909 | 31.5 | 31.815
16 | 03070810 | 角型阀(带铜活) | DN15 | 个 | 7.07 | 6.19 | 43.76 | 0.00 | 6.363 | 5.571 | 39.384
17 | 03070930 | 洗脸盆排水附件 |  | 套 | 1.01 | 15 | 15.15 | 0.00 | 0.909 | 13.5 | 13.635
18 | 03070950 | 小便器排水附件 |  | 套 | 1.01 | 15 | 15.15 | 0.00 | 0.909 | 13.5 | 13.635
19 | 03130810 | 冲击钻头 | Φ8～16 | 个 | 0.322 | 7.43 | 2.39 | 0.00 | 0.2898 | 6.687 | 2.151
20 | 03131110 | 锯条 | 综合 | 根 | 0.68 | 0.44 | 0.3 | 0.00 | 0.612 | 0.396 | 0.27
21 | 03131120 | 钢锯条 |  | 根 | 22.29 | 0.23 | 5.13 | 0.00 | 20.061 | 0.207 | 4.617
22 | 03131630 | 低碳钢焊条 | J422 Φ3.2 | kg | 0.023 | 7.1 | 0.16 | 0.16 | 0.0207 | 6.39 | 0.144
23 | 03131700 | 合金钢切割片 | Φ300 | 片 | 6.6 | 195.58 | 1290.83 | 0.00 | 5.94 | 176.022 | 1161.747
24 | 04030170 | 机制砂 |  | m3 | 0.036 | 98.06 | 3.53 | 0.00 | 0.0324 | 88.254 | 3.177
材料清单与计价审核表 | [8 empty] | 0 | 0 | 0
工程名称：3#厂房_安装单位工程 | [6 empty] | 第44页 共51页 |  | 0 | 0 | #VALUE!
序号 | 材料 编码 | 材料名称 | 规格、型号等特殊要求 | 单位 | 金额(元) |  |  | 备注 | #VALUE! | 0 | 0
[5 empty] | 数量 | 单价 | 合价 |  | #VALUE! | #VALUE! | #VALUE!
25 | 04090170 | 石灰膏 |  | m3 | 0.074 | 659 | 48.77 | 0.00 | 0.0666 | 593.1 | 43.893
26 | 04130060 | 烧结粉煤灰砖 | 240×115×53 | 块 | 64 | 0.49 | 31.36 | 0.00 | 57.6 | 0.441 | 28.224
27 | 13350560 | 防水密封胶 |  | kg | 2.27 | 10.08 | 22.88 | 0.00 | 2.043 | 9.072 | 20.592
28 | 14030010 | 柴油 | 0# | kg | 13.51 | 8.2 | 110.78 | 110.78 | 12.159 | 7.38 | 99.702
29 | 14030060 | 汽油 | 92# | kg | 78.106 | 9.92 | 774.81 | 663.21 | 70.2954 | 8.928 | 697.329
30 | 14350240 | 隔离剂 |  | kg | 0.106 | 1.73 | 0.18 | 0.00 | 0.0954 | 1.557 | 0.162
31 | 14390180 | 氧气 |  | m3 | 0.412 | 4.01 | 1.65 | 1.65 | 0.3708 | 3.609 | 1.485
32 | 14390190 | 乙炔气 |  | kg | 0.137 | 21.35 | 2.92 | 2.92 | 0.1233 | 19.215 | 2.628
33 | 14410430 | 氯丁粘接剂 |  | kg | 0.044 | 14.76 | 0.65 | 0.00 | 0.0396 | 13.284 | 0.585
34 | 17010310_1 | 焊接钢管 | 综合 | kg | 1.582 | 3.931 | 6.22 | 6.22 | 1.4238 | 3.5379 | 5.598
35 | 17190030 | 金属软管 | DN15 | 根 | 7.07 | 16 | 113.12 | 0.00 | 6.363 | 14.4 | 101.808
36 | 18031880 | 螺纹管件 | DN15 | 个 | 7.07 | 18 | 127.26 | 0.00 | 6.363 | 16.2 | 114.534
37 | 21090001 | 洗脸盆 |  | 个 | 1.01 | 398 | 401.98 | -22.22 | 0.909 | 358.2 | 361.782
38 | 21150001 | 瓷蹲式大便器 |  | 个 | 4.04 | 300 | 1212 | 129.28 | 3.636 | 270 | 1090.8
39 | 21150010 | 蹲式大便器 | 瓷低水箱 | 套 | 4.04 | 68 | 274.72 | 0.00 | 3.636 | 61.2 | 247.248
40 | 21170001 | 挂斗式小便器 |  | 套 | 1.01 | 474.49 | 479.23 | 95.43 | 0.909 | 427.041 | 431.307
41 | 21310050 | 冲洗管 | DN32 | 根 | 4.04 | 20 | 80.8 | 0.00 | 3.636 | 18 | 72.72
42 | 21310080 | 洗脸盆托架 |  | 副 | 1.01 | 5 | 5.05 | 0.00 | 0.909 | 4.5 | 4.545
43 | 34110030 | 电 |  | kW·h | 125.253 | 0.73 | 91.43 | 79.52 | 112.7277 | 0.657 | 82.287
44 | 34110080 | 水 |  | m3 | 1.11 | 2.91 | 3.23 | 0.79 | 0.999 | 2.619 | 2.907
45 | 35010130 | 木模板 |  | m3 | 0.048 | 3009 | 144.43 | -45.14 | 0.0432 | 2708.1 | 129.987
46 | 49010030 | 其他材料费 |  | % | 93.2 | 1 | 93.2 | -5844.94 | 83.88 | 0.9 | 83.88
47 | 49010040 | 其他材料费 |  | 元 | 470.429 | 0.92 | 432.79 | 0.00 | 423.3861 | 0.828 | 389.511
48 | 80010030 | 水泥砂浆 | 1:2.5(32.5) | m3 | 0.156 | 308.2148 | 48.08 | 0.00 | 0.1404 | 277.3933 | 43.272
49 | 80010040 | 水泥砂浆 | 1:3(32.5) | m3 | 0.75 | 283.3478 | 212.51 | 0.00 | 0.675 | 255.013 | 191.259
材料清单与计价审核表 | [8 empty] | 0 | 0 | 0
工程名称：3#厂房_安装单位工程 | [6 empty] | 第45页 共51页 |  | 0 | 0 | #VALUE!
序号 | 材料 编码 | 材料名称 | 规格、型号等特殊要求 | 单位 | 金额(元) |  |  | 备注 | #VALUE! | 0 | 0
[5 empty] | 数量 | 单价 | 合价 |  | #VALUE! | #VALUE! | #VALUE!
50 | 80215955 | 预拌混凝土 | C20 | m3 | 0.013 | 325.24 | 4.23 | 0.00 | 0.0117 | 292.716 | 3.807
51 | 99250560 | 电焊机 |  | 台班 | 0.009 | 60.84 | 0.55 | 0.55 | 0.0081 | 54.756 | 0.495
52 | 99450550 | 其他机械费 |  | 元 | 10130.802 | 0.92 | 9320.34 | 0.00 | 9117.7218 | 0.828 | 8388.306
53 | TBACFJCWYF | 安拆费及场外运费 |  | 元 | 20.258 | 0.88496 | 17.93 | 17.93 | 18.2322 | 0.79646 | 16.137
54 | TBJXF | 检修费 |  | 元 | 34.094 | 0.88496 | 30.17 | 30.17 | 30.6846 | 0.79646 | 27.153
55 | TBQTF | 其他费用 |  | 元 | 33.9 | 0.9434 | 31.98 | 31.98 | 30.51 | 0.84906 | 28.782
56 | TBWHF | 维护费 |  | 元 | 127.856 | 0.88496 | 113.15 | 113.15 | 115.0704 | 0.79646 | 101.835
57 | TBZJF | 折旧费 |  | 元 | 164.096 | 0.88496 | 145.22 | 145.22 | 147.6864 | 0.79646 | 130.698
58 | 13050110 | 酚醛防锈漆 |  | kg | 1.792 | 9.91 | 17.76 | 0.00 | 1.6128 | 8.919 | 15.984
59 | 13090010 | 氟碳金属面漆 |  | kg | 1.297 | 57.37 | 74.41 | 0.00 | 1.1673 | 51.633 | 66.969
60 | 13090070 | 氟碳漆用光面腻子粉 |  | kg | 6.365 | 3.05 | 19.41 | 0.00 | 5.7285 | 2.745 | 17.469
61 | 14350200 | 氟碳漆专用稀释剂 |  | kg | 0.356 | 14.65 | 5.22 | 0.00 | 0.3204 | 13.185 | 4.698
62 | 13090080 | 氟碳罩面清漆 |  | kg | 0.448 | 62.21 | 27.87 | 0.00 | 0.4032 | 55.989 | 25.083
63 | 14350210 | 氟碳专用固化剂 |  | kg | 0.118 | 24.78 | 2.92 | 0.00 | 0.1062 | 22.302 | 2.628
64 | 29060790 | 镀锌电线管塑料护口 | DN15～20 | 个 | 309 | 0.05 | 15.45 | 0.00 | 278.1 | 0.045 | 13.905
65 | 29170150 | 镀锌地线夹 | 20 | 套 | 618 | 0.12 | 74.16 | 0.00 | 556.2 | 0.108 | 66.744
66 | 29060760 | 镀锌电线管卡 | Φ20 | 个 | 1081.5 | 0.31 | 335.27 | 0.00 | 973.35 | 0.279 | 301.743
67 | 29090180 | 铜接线端子 | 20A | 个 | 40.6 | 0.32 | 12.99 | 0.00 | 36.54 | 0.288 | 11.691
68 | 03131360 | 塑料胀管 | Φ6-8 | 个 | 2422.325 | 0.04 | 96.89 | 0.00 | 2180.0925 | 0.036 | 87.201
69 | 03131490 | 铁砂布 | 0#-2# | 张 | 2.325 | 0.81 | 1.88 | 0.00 | 2.0925 | 0.729 | 1.692
70 | 03010750 | 木螺钉 | M4×65 | 个 | 2195.15 | 0.1 | 219.52 | 0.00 | 1975.635 | 0.09 | 197.568
71 | 03016350 | 镀锌六角螺栓带螺母 | 2平垫1弹垫 M10×100以内 | 套 | 0.479 | 0.93 | 0.45 | 0.00 | 0.4311 | 0.837 | 0.405
72 | 28031940 | 铜芯聚氯乙烯绝缘电线 | BV-2.5 | m | 79.01 | 1.67 | 131.95 | 0.00 | 71.109 | 1.503 | 118.755
73 | 29110110 | 接线盒 |  | 个 | 51 | 2.14 | 109.14 | 0.00 | 45.9 | 1.926 | 98.226
材料清单与计价审核表 | [8 empty] | 0 | 0 | 0
工程名称：3#厂房_安装单位工程 | [6 empty] | 第46页 共51页 |  | 0 | 0 | #VALUE!
序号 | 材料 编码 | 材料名称 | 规格、型号等特殊要求 | 单位 | 金额(元) |  |  | 备注 | #VALUE! | 0 | 0
[5 empty] | 数量 | 单价 | 合价 |  | #VALUE! | #VALUE! | #VALUE!
74 | 03012440 | 半圆头镀锌螺栓 | M2～5×15～ 50 | 个 | 20.8 | 0.39 | 8.11 | 0.00 | 18.72 | 0.351 | 7.299
75 | 28000010_1 | 管内穿线 BYJ-2.5 |  | m | 2610 | 1.79 | 4671.9 | -2636.10 | 2349 | 1.611 | 4204.71
76 | 01090110 | 圆钢 | 综合 | kg | 7.44 | 3.562 | 26.5 | 0.00 | 6.696 | 3.2058 | 23.85
77 | 03050120 | 普通拉锁 |  | 套 | 3.001 | 4.42 | 13.26 | 0.00 | 2.7009 | 3.978 | 11.934
78 | 13010650 | 丙烯酸聚氨酯中间漆 |  | kg | 1.177 | 20 | 23.54 | 0.00 | 1.0593 | 18 | 21.186
79 | 14351020 | 丙烯酸聚氨酯稀释剂 |  | kg | 1.058 | 12.2 | 12.91 | 0.00 | 0.9522 | 10.98 | 11.619
80 | 01130010 | 扁钢 | 综合 | kg | 20.46 | 3.845 | 78.67 | 0.00 | 18.414 | 3.4605 | 70.803
81 | 13010640 | 丙烯酸聚氨酯底漆 |  | kg | 0.594 | 19.63 | 11.66 | 0.00 | 0.5346 | 17.667 | 10.494
82 | 03130790 | 冲击钻头 | Φ6～8 | 个 | 15.7 | 5.13 | 80.54 | 0.00 | 14.13 | 4.617 | 72.486
83 | 14351030 | 丙烯酸聚氨脂固化剂 |  | kg | 0.316 | 13.52 | 4.27 | 0.00 | 0.2844 | 12.168 | 3.843
84 | 99250020 | 交流弧焊机 | 容量32kV·A | 台班 | 0.363 | 86.22 | 31.3 | 0.00 | 0.3267 | 77.598 | 28.17
85 | 99070610 | 自卸汽车 | 装载质量4t | 台班 | 2.25 | 640.89 | 1442 | 0.00 | 2.025 | 576.801 | 1297.8
86 | 13050060 | 防锈漆 | C53-1 | kg | 0.307 | 9.88 | 3.03 | 0.00 | 0.2763 | 8.892 | 2.727
87 | 05050090 | 胶木板 |  | kg | 0.348 | 12.45 | 4.33 | 0.00 | 0.3132 | 11.205 | 3.897
88 | 13010160 | 酚醛调和漆 |  | kg | 0.235 | 11.97 | 2.81 | 0.00 | 0.2115 | 10.773 | 2.529
89 | 14410090 | 玻璃胶 | 350g | 支 | 1.546 | 12.96 | 20.04 | 0.00 | 1.3914 | 11.664 | 18.036
90 | 03050130 | 尼龙站脚 |  | 个 | 5.989 | 7.08 | 42.4 | 0.00 | 5.3901 | 6.372 | 38.16
91 | 03131890 | 锡基钎料 |  | kg | 4.5 | 42.48 | 191.16 | 0.00 | 4.05 | 38.232 | 172.044
92 | 99070030 | 履带式推土机 | 功率75kW | 台班 | 0.099 | 911.7 | 90.26 | 90.26 | 0.0891 | 820.53 | 81.234
93 | 12030440 | 铝合金压条 | T型 | m | 11.11 | 7.96 | 88.44 | 0.00 | 9.999 | 7.164 | 79.596
94 | 03030640 | 铝合金门档 | 40×40 | m | 7.093 | 13.94 | 98.88 | 0.00 | 6.3837 | 12.546 | 88.992
95 | 99250001 | 交流弧焊机 | 容量21kV·A | 台班 | 1.226 | 58.61 | 71.86 | 0.00 | 1.1034 | 52.749 | 64.674
96 | 49010320 | 小五金费用 |  | 元 | 256.655 | 0.92 | 236.12 | 0.00 | 230.9895 | 0.828 | 212.508
97 | 01510020 | 铝合金型材 | 综合 | kg | 39.786 | 20.692 | 823.25 | 0.00 | 35.8074 | 18.6228 | 740.925
材料清单与计价审核表 | [8 empty] | 0 | 0 | 0
工程名称：3#厂房_安装单位工程 | [6 empty] | 第47页 共51页 |  | 0 | 0 | #VALUE!
序号 | 材料 编码 | 材料名称 | 规格、型号等特殊要求 | 单位 | 金额(元) |  |  | 备注 | #VALUE! | 0 | 0
[5 empty] | 数量 | 单价 | 合价 |  | #VALUE! | #VALUE! | #VALUE!
98 | 06050010 | 钢化玻璃 | δ6 | m2 | 2.789 | 58.41 | 162.91 | 0.00 | 2.5101 | 52.569 | 146.619
99 | 03030050 | 不锈钢铰链 | 127 | 个 | 5.989 | 20.35 | 121.88 | 0.00 | 5.3901 | 18.315 | 109.692
100 | 14410070 | 玻璃胶 | 300ml | 支 | 5.104 | 8.85 | 45.17 | 0.00 | 4.5936 | 7.965 | 40.653
101 | 13350660 | 聚氨酯发泡密封胶 | 750ml/支 | 支 | 4.135 | 11.95 | 49.41 | 0.00 | 3.7215 | 10.755 | 44.469
102 | 03050110 | 不锈钢合页 |  | 副 | 33.728 | 7.08 | 238.79 | 0.00 | 30.3552 | 6.372 | 214.911
103 | 03210020 | 不锈钢挂衣钩 |  | 个 | 3.001 | 0.85 | 2.55 | 0.00 | 2.7009 | 0.765 | 2.295
104 | 01210010_1 | 角钢 | 综合 | kg | 69.75 | 3.827 | 266.93 | 0.00 | 62.775 | 3.4443 | 240.237
105 | 03130840 | 冲击钻头 | Φ10 | 个 | 0.56 | 6.55 | 3.67 | 0.00 | 0.504 | 5.895 | 3.303
106 | 13030480 | 腻子粉 |  | kg | 2923.06 | 1.02 | 2981.52 | 0.00 | 2630.754 | 0.918 | 2683.368
107 | 01030190 | 镀锌铁丝 | Φ2.2～1.2 | kg | 3 | 8.65 | 25.95 | 0.00 | 2.7 | 7.785 | 23.355
108 | 10010070 | 轻钢龙骨(不上人型） | 平面300×300 | m2 | 11.025 | 30.97 | 341.44 | 0.00 | 9.9225 | 27.873 | 307.296
109 | 13030680 | 内墙用乳胶漆面漆 |  | kg | 398.248 | 12.83 | 5109.52 | 0.00 | 358.4232 | 11.547 | 4598.568
110 | 13010670 | 内墙用乳胶漆底漆 |  | kg | 166.402 | 9.29 | 1545.87 | 0.00 | 149.7618 | 8.361 | 1391.283
111 | 12030400 | 铝合金收边线 |  | m | 19.53 | 4.42 | 86.32 | 0.00 | 17.577 | 3.978 | 77.688
112 | 09050190 | 铝扣板 | 300×300 | m2 | 11.025 | 75.22 | 829.3 | 0.00 | 9.9225 | 67.698 | 746.37
113 | 01210010 | 角钢 | 综合 | kg | 4.2 | 3.827 | 16.07 | 0.00 | 3.78 | 3.4443 | 14.463
114 | 33010040 | 吊杆 |  | kg | 2.486 | 6.19 | 15.39 | 0.00 | 2.2374 | 5.571 | 13.851
115 | 99010030 | 履带式单斗挖掘机 | 液压 斗容量 1.25m3 | 台班 | 0.078 | 1497.29 | 116.79 | 116.79 | 0.0702 | 1347.561 | 105.111
116 | 09110090_1 | 抗倍特防潮板 |  | m2 | 12.884 | 250 | 3221 | 0.00 | 11.5956 | 225 | 2898.9
117 | 03131590 | 低碳钢焊条 | 综合 | kg | 2.976 | 7.1 | 21.13 | 0.00 | 2.6784 | 6.39 | 19.017
118 | 14050020 | 溶剂油 |  | kg | 0.093 | 6 | 0.56 | 0.00 | 0.0837 | 5.4 | 0.504
119 | 02270001 | 白布 |  | kg | 0.279 | 25.11 | 7.01 | 0.00 | 0.2511 | 22.599 | 6.309
120 | 03130300 | 松香焊锡丝 | 综合 | m | 0.08 | 1.17 | 0.09 | 0.00 | 0.072 | 1.053 | 0.081
121 | 29090290 | 铜接线端子 | DT-6 | 个 | 2.03 | 1.33 | 2.7 | 0.00 | 1.827 | 1.197 | 2.43
材料清单与计价审核表 | [8 empty] | 0 | 0 | 0
工程名称：3#厂房_安装单位工程 | [6 empty] | 第48页 共51页 |  | 0 | 0 | #VALUE!
序号 | 材料 编码 | 材料名称 | 规格、型号等特殊要求 | 单位 | 金额(元) |  |  | 备注 | #VALUE! | 0 | 0
[5 empty] | 数量 | 单价 | 合价 |  | #VALUE! | #VALUE! | #VALUE!
122 | 28010420 | 硬铜绞线 | TJ-2.5～4 | m | 6.461 | 3.1 | 20.03 | 0.00 | 5.8149 | 2.79 | 18.027
123 | 03210660 | 平垫铁 | 综合 | kg | 0.15 | 4.48 | 0.67 | 0.00 | 0.135 | 4.032 | 0.603
124 | 17250001 | 塑料管 |  | kg | 0.18 | 9.94 | 1.79 | 0.00 | 0.162 | 8.946 | 1.611
125 | 27170170 | 自粘性塑料带 | 20×20000 | 卷 | 0.15 | 13.27 | 1.99 | 0.00 | 0.135 | 11.943 | 1.791
126 | 14090010 | 电力复合酯 | 综合 | kg | 0.41 | 25.4 | 10.41 | 0.00 | 0.369 | 22.86 | 9.369
127 | 25510100 | 圆镀锌挂钩底座 | Φ100 | 个 | 40.8 | 8.85 | 361.08 | 0.00 | 36.72 | 7.965 | 324.972
128 | 13050100 | 醇酸防锈漆 | C53-1 | kg | 0.01 | 9.91 | 0.1 | 0.00 | 0.009 | 8.919 | 0.09
129 | 25000020_8 | 工厂灯 悬挂式 |  | 套 | 40.4 | 350 | 14140 | 0.00 | 36.36 | 315 | 12726
130 | 02270260 | 棉纱 |  | kg | 4.6 | 5.22 | 24.01 | 0.00 | 4.14 | 4.698 | 21.609
131 | 28032060 | 铜芯聚氯乙烯绝缘软电线 | BVR-4 | m | 166.5 | 3.28 | 546.12 | 0.00 | 149.85 | 2.952 | 491.508
132 | 27170180 | 电气绝缘胶带 | 18mm×10m× 0.13mm | 卷 | 6.75 | 3.54 | 23.9 | 0.00 | 6.075 | 3.186 | 21.51
133 | 17030290_1 | 套接紧定式镀锌钢导管（ JDG）敷设 砖、混凝土结 构明配 JDG20 |  | m | 772.5 | 3.8 | 2935.5 | 0.00 | 695.25 | 3.42 | 2641.95
134 | 26050260_3 | 双开双控开关 |  | 个 | 10.2 | 12.38 | 126.28 | 126.28 | 9.18 | 11.142 | 113.652
135 | 30402077_1 | 配电箱 |  | 台 | 1 | 5832 | 5832 | 5832.00 | 0.9 | 5248.8 | 5248.8
|  | 合 计 |  |  |  |  | 123066.11 | -993.59 | #VALUE! | #VALUE! | 110759.499
材料清单与计价审核表 | [8 empty] | 0 | 0 | 0
工程名称：暂估价_室外工程安装单位工程 | [6 empty] | 第49页 共51页 |  | 0 | 0 | #VALUE!
序号 | 材料 编码 | 材料名称 | 规格、型号等特殊要求 | 单位 | 金额(元) |  |  | 备注 | #VALUE! | 0 | 0
[5 empty] | 数量 | 单价 | 合价 |  | #VALUE! | #VALUE! | #VALUE!
[9 empty] | #VALUE! | #VALUE! | #VALUE!
[9 empty] | #VALUE! | #VALUE! | #VALUE!
材料清单与计价审核表 | [8 empty] | 0 | 0 | 0
工程名称：暂估价_室内暂估价 | [6 empty] | 第50页 共51页 |  | 0 | 0 | #VALUE!
序号 | 材料 编码 | 材料名称 | 规格、型号等特殊要求 | 单位 | 金额(元) |  |  | 备注 | #VALUE! | 0 | 0
[5 empty] | 数量 | 单价 | 合价 |  | #VALUE! | #VALUE! | #VALUE!
[9 empty] | #VALUE! | #VALUE! | #VALUE!
材料清单与计价审核表 | [8 empty] | 0 | 0 | 0
工程名称：暂列金_暂列金 | [6 empty] | 第51页 共51页 |  | 0 | 0 | #VALUE!
序号 | 材料 编码 | 材料名称 | 规格、型号等特殊要求 | 单位 | 金额(元) |  |  | 备注 | #VALUE! | 0 | 0
[5 empty] | 数量 | 单价 | 合价 |  | #VALUE! | #VALUE! | #VALUE!